## 1 GM
ООО ПК "Технохолод Урал"
- официальный диллер производителя ТМ "Север" в УрФО
В прайсе представлены розничные цены, действует система скидок !!
МОНОБЛОКИ НАСТЕННОГО ТИПА (Серия GM), ТМ "СЕВЕР"
2024-10-28
МОДЕЛЬ |  | Габ. | Объем, м³ | Фреон, л (R404A) | Напряжение |  | Температура, °C |  |  | Габариты уп. |  | Вес (брутто) | Цена
[5 empty] | V/Ph/Hz |  | Внутр. |  | Окруж. | (ДхШхВ) cм |  | кг | Руб
СРЕДНЕТЕМПЕРАТУРНЫЕ (-5ºС+10ºС)
MGM 103 S |  | 1 | 4 - 10 | 0.8 | 220/1~/50 |  | -5° +10° |  | 30 | 105*65*110 |  | 94 | 84052
MGM 105 S |  | 1 | 5,5 - 11,4 | 1.1 | 220/1~/50 |  | -5° +10° |  | 30 | 105*65*110 |  | 96 | 85386
MGM 107 S |  | 1 | 6,5 - 12,6 | 0.8 | 220/1~/50 |  | -5° +10° |  | 30 | 105*65*110 |  | 103 | 93668
MGM 110 S |  | 1 | 9,7 - 16 | 0.7 | 220/1~/50 |  | -5° +10° |  | 30 | 105*65*110 |  | 104 | 100435
MGM 211 S |  | 2 | 12,5 - 26 | 2 | 220/1~/50 |  | -5° +10° |  | 30 | 120*82*110 |  | 132 | 120609
MGM 212 S |  | 2 | 15,7 - 31 | 1.6 | 380/3~/50 |  | -5° +10° |  | 30 | 120*82*110 |  | 130 | 130114
MGM 213 S |  | 2 | 21 - 35 | 1.7 | 380/3~/50 |  | -5° +10° |  | 30 | 120*82*110 |  | 131 | 162107
MGM 315 S |  | 3 | 30 - 53 | 2 | 380/3~/50 |  | -5° +10° |  | 30 | 126*96*110 |  | 146 | 203506
MGM 320 S |  | 3 | 35 - 60 | 2.3 | 380/3~/50 |  | -5° +10° |  | 30 | 126*96*110 |  | 158 | 222931
MGM 330 S |  | 3 | 48 - 81 | 1.8 | 380/3~/50 |  | -5° +10° |  | 30 | 126*96*110 |  | 157 | 251086
МОДЕЛЬ |  | Габ. | Объем, м³ | Фреон, л (R404A) | Напряжение |  | Температура, °C |  |  | Габариты уп. |  | Вес (брутто) | Цена
[5 empty] | V/Ph/Hz |  | Внутр. |  | Окруж. | (ДхШхВ) cм |  | кг | Руб
НИЗКОТЕМПЕРАТУРНЫЕ (-20ºС-15ºС)
BGM 112 S |  | 1 | 2,6 - 7,4 | 0.8 | 220/1~/50 |  | -20° -15° |  | 30 | 105х65х110 |  | 105 | 111004
BGM 117 S |  | 1 | 4,7 - 11 | 0.7 | 220/1~/50 |  | -20° -15° |  | 30 | 105х65х110 |  | 106 | 114552
НИЗКОТЕМПЕРАТУРНЫЕ (-20ºС-15ºС)
Для моделей 2/3 габаритов ВОЗМОЖНО ИСПОЛНЕНИЕ до -25ºС (при условии использования ТРВ)
BGM 218 S |  | 2 | 6 - 15 | 1.4 | 220/1~/50 |  | -20° -15° |  | 30 | 120х82х110 |  | 133 | 153682
BGM 220 S |  | 2 | 7,2 - 19 | 1,8 | 380/3~/50 |  | -20° -15° |  | 30 | 120х82х110 |  | 138 | 183420
BGM 320 S |  | 3 | 16 - 31 | 2.9 | 380/3~/50 |  | -20° -15° |  | 30 | 126х96х110 |  | 156 | 219166
BGM 330 S |  | 3 | 22 - 40 | 2.4 | 380/3~/50 |  | -20° -15° |  | 30 | 126х96х110 |  | 159 | 254798
BGM 340 S |  | 3 | 31 - 50 | 1.7 | 380/3~/50 |  | -20° -15° |  | 30 | 126х96х110 |  | 169 | 289049
МОДЕЛЬ |  | Габ. | Объем, м³ | Фреон, л (R404A) | Напряжение |  | Температура, °C |  |  | Габариты уп. |  | Вес (брутто) | Цена
[5 empty] | V/Ph/Hz |  | Внутр. |  | Окруж. | (ДхШхВ) cм |  | кг | Руб
СРЕДНЕТЕМПЕРАТУРНЫЕ (-5ºС+10ºС)
MGM 425 S * |  | 4 | 71 - 120 | 2.5 | 380/3~/50 |  | -5° +10° |  | 30 | 145х145х123 |  | 217 | 355737.9
MGM 435 S * |  | 4 | 90 - 145 | 2.6 | 380/3~/50 |  | -5° +10° |  | 30 | 145х145х123 |  | 226 | 384746.25
МОДЕЛЬ |  | Габ. | Объем, м³ | Фреон, л (R404A) | Напряжение |  | Температура, °C |  |  | Габариты уп. |  | Вес (брутто) | Цена
[5 empty] | V/Ph/Hz |  | Внутр. |  | Окруж. | (ДхШхВ) cм |  | кг | Руб
НИЗКОТЕМПЕРАТУРНЫЕ (-25ºС-15ºС)
BGM 415 S * |  | 4 | 37 - 69 | 2.4 | 380/3~/50 |  | -25° -15° |  | 30 | 145х145х123 |  | 224 | 385108
BGM 425 S * |  | 4 | 46 - 81 | 2.5 | 380/3~/50 |  | -25° -15° |  | 30 | 145х145х123 |  | 228 | 413169
BGM 435 S * |  | 4 | 63 - 90 | 2.3 | 380/3~/50 |  | -25° -15° |  | 30 | 145х145х123 |  | 226 | 434191
* - Зимний комплект / ТРВ - установлены производителем
ДОПОЛНИТЕЛЬНЫЕ ОПЦИИ:
ЗИМНИЙ КОМПЛЕКТ | [12 empty] | 15640
( реле давления (прессостат) КР-5, ТЭН подогрева картера компрессора, дополнительный термодатчик и комплект проводов) | [12 empty] | 0
A | Терморегулирующий вентиль со вставкой (для GM-2, GM-3) | [11 empty] | 8221
Н | Концевой выключатель вентилятора испартеля | [11 empty] | 2410
¹ - при условии установки "Зимнего комплекта"
НОВИНКА! Дополнительные опции по воздухоохладителям:
Корпус воздухоохладителя из нержавеющей стали AISI 304 1-3 серии | [12 empty] | 15000
Корпус воздухоохладителя из нержавеющей стали AISI 304 4 серии | [12 empty] | 25000
Таблица подбора моноблоков "СЕВЕР"
Tc (C°) | Ta (C°) | MGM 103 S |  |  |  | MGM 105 S |  |  |  | MGM 107 S |  |  |  | MGM 110 S
|  | P (Вт) | V100 (м³) | V80 (м³) | V60 (м³) | P (Вт) | V100 (м³) | V80 (м³) | V60 (м³) | P (Вт) | V100 (м³) | V80 (м³) | V60 (м³) | P (Вт) | V100 (м³) | V80 (м³) | V60 (м³)
10° | 30° | 1133 | 8.8 | 8 | 7.3 | 1415 | 12 | 11 | 10 | 1676 | 15 | 14 | 12 | 1901 | 17 | 15 | 14
| 35° | 1055 | 7.9 | 7.2 | 6.6 | 1330 | 11 | 10 | 9.1 | 1581 | 14 | 13 | 12 | 1801 | 17 | 15 | 14
| 40° | 979 | 7.1 | 6.5 | 5.9 | 1246 | 10 | 9.1 | 8.3 | 1486 | 13 | 12 | 11 | 1701 | 16 | 15 | 13
5° | 30° | 980 | 7.1 | 6.5 | 5.9 | 1188 | 9.4 | 8.6 | 7.8 | 1500 | 13 | 12 | 11 | 1697 | 16 | 15 | 13
| 35° | 910 | 6.4 | 5.8 | 5.3 | 1113 | 8.6 | 7.8 | 7.1 | 1416 | 12 | 11 | 10 | 1606 | 14 | 13 | 12
| 40° | 844 | 5.7 | 5.2 | 4.7 | 1039 | 7.8 | 7.1 | 6.5 | 1332 | 11 | 10 | 9.1 | 1514 | 13 | 12 | 11
0° | 30° | 840 | 5.7 | 5.2 | 4.7 | 1032 | 7.7 | 7 | 6.4 | 1323 | 11 | 10 | 9.1 | 1510 | 13 | 12 | 11
| 35° | 779 | 5.1 | 4.6 | 4.2 | 965 | 7 | 6.4 | 5.8 | 1247 | 10 | 9.1 | 8.3 | 1431 | 12 | 11 | 10
| 40° | 721 | 4.5 | 4.1 | 3.7 | 899 | 6.3 | 5.7 | 5.2 | 1171 | 9.2 | 8.4 | 7.6 | 1352 | 11 | 10 | 9.1
-5° | 30° | 704 | 4.4 | 4 | 3.7 | 877 | 6.1 | 5.6 | 5.1 | 1144 | 8.9 | 8.1 | 7.4 | 1309 | 11 | 10 | 9.1
| 35° | 652 | 3.9 | 3.5 | 3.2 | 818 | 5.5 | 5 | 4.6 | 1075 | 8.2 | 7.5 | 6.8 | 1237 | 10 | 9.1 | 8.3
| 40° | 602 | 3.5 | 3.2 | 2.9 | 760 | 4.9 | 4.5 | 4.1 | 1006 | 7.4 | 6.7 | 6.1 | 1164 | 9.2 | 8.4 | 7.6
Tc (C°) | Ta (C°) | MGM 211 S |  |  |  | MGM 212 S |  |  |  | MGM 213 S
|  | P (Вт) | V100 (м³) | V80 (м³) | V60 (м³) | P (Вт) | V100 (м³) | V80 (м³) | V60 (м³) | P (Вт) | V100 (м³) | V80 (м³) | V60 (м³)
10° | 30° | 2718 | 29 | 26 | 24 | 3030 | 34 | 31 | 28 | 3307 | 38 | 35 | 32
| 35° | 2553 | 27 | 25 | 22 | 2860 | 32 | 29 | 27 | 3112 | 35 | 32 | 29
| 40° | 2389 | 24 | 22 | 20 | 2689 | 29 | 26 | 24 | 2915 | 32 | 29 | 27
5° | 30° | 2274 | 23 | 21 | 19 | 2664 | 29 | 26 | 24 | 2971 | 33 | 30 | 27
| 35° | 2129 | 21 | 19 | 17 | 2506 | 26 | 24 | 22 | 2799 | 31 | 28 | 26
| 40° | 1986 | 18 | 16 | 15 | 2348 | 24 | 22 | 20 | 2625 | 28 | 25 | 23
0° | 30° | 1972 | 18 | 16 | 15 | 2324 | 23 | 21 | 19 | 2633 | 28 | 25 | 23
| 35° | 1843 | 17 | 15 | 14 | 2178 | 21 | 19 | 17 | 2476 | 26 | 24 | 22
| 40° | 1716 | 16 | 15 | 13 | 2032 | 19 | 17 | 16 | 2318 | 23 | 21 | 19
-5° | 30° | 1672 | 15 | 14 | 12 | 1887 | 18 | 16 | 15 | 2289 | 23 | 21 | 19
| 35° | 1558 | 14 | 13 | 12 | 1764 | 16 | 15 | 13 | 2149 | 21 | 19 | 17
| 40° | 1447 | 13 | 12 | 11 | 1643 | 15 | 14 | 12 | 2010 | 19 | 17 | 16
Tc (C°) | Ta (C°) | MGM 315 S |  |  |  | MGM 320 S |  |  |  | MGM 330 S
|  | P (Вт) | V100 (м³) | V80 (м³) | V60 (м³) | P (Вт) | V100 (м³) | V80 (м³) | V60 (м³) | P (Вт) | V100 (м³) | V80 (м³) | V60 (м³)
10° | 30° | 4536 | 58 | 53 | 48 | 5057 | 66 | 60 | 55 | 5384 | 89 | 81 | 74
| 35° | 4216 | 53 | 48 | 44 | 4741 | 61 | 56 | 51 | 5027 | 82 | 75 | 68
| 40° | 3897 | 48 | 44 | 40 | 4406 | 56 | 51 | 46 | 4670 | 75 | 68 | 63
5° | 30° | 3996 | 49 | 45 | 41 | 4455 | 56 | 51 | 46 | 4713 | 76 | 69 | 63
| 35° | 3712 | 45 | 41 | 37 | 4149 | 52 | 47 | 43 | 4384 | 69 | 63 | 58
| 40° | 3430 | 40 | 36 | 33 | 3843 | 47 | 43 | 39 | 4057 | 63 | 58 | 53
0° | 30° | 3481 | 41 | 37 | 34 | 3922 | 48 | 44 | 40 | 4123 | 64 | 58 | 53
| 35° | 3221 | 37 | 34 | 31 | 3652 | 44 | 40 | 37 | 3836 | 59 | 54 | 49
| 40° | 2964 | 33 | 30 | 27 | 3381 | 40 | 36 | 33 | 3551 | 53 | 48 | 44
-5° | 30° | 2964 | 33 | 30 | 27 | 3354 | 39 | 35 | 32 | 3517 | 52 | 48 | 44
| 35° | 2730 | 30 | 27 | 25 | 3110 | 35 | 32 | 29 | 3259 | 48 | 44 | 40
| 40° | 2498 | 26 | 24 | 22 | 2865 | 32 | 29 | 27 | 3000 | 43 | 39 | 36
Tc (C°) | Ta (C°) | MGM 425 S |  |  |  | MGM 435 S
|  | P (Вт) | V100 (м³) | V80 (м³) | V60 (м³) | P (Вт) | V100 (м³) | V80 (м³) | V60 (м³)
10° | 30° | 8326 | 120 | 109 | 100 | 8570 | 145 | 130 | 114
| 35° | 7796 | 111 | 101 | 92 | 8040 | 136 | 121 | 106
| 40° | 7259 | 102 | 93 | 85 | 7503 | 125 | 111 | 97
5° | 30° | 7274 | 102 | 93 | 85 | 7518 | 124 | 110 | 96
| 35° | 6786 | 94 | 86 | 78 | 7030 | 113 | 101 | 88
| 40° | 6292 | 86 | 78 | 71 | 6473 | 105 | 93 | 81
0° | 30° | 6334 | 87 | 79 | 72 | 6578 | 105 | 92 | 80
| 35° | 5906 | 80 | 73 | 66 | 6150 | 98 | 86 | 75
| 40° | 5470 | 73 | 66 | 61 | 5714 | 91 | 79 | 69
-5° | 30° | 5385 | 71 | 65 | 59 | 5629 | 90 | 77 | 68
| 35° | 4985 | 65 | 59 | 54 | 5229 | 80 | 70 | 61
| 40° | 4584 | 58 | 53 | 48 | 4828 | 70 | 64 | 55
Tc (C°) | Ta (C°) | BGM 112 S |  |  |  | BGM 117 S
|  | P (Вт) | V120 (м³) | V100 (м³) | V80 (м³) | P (Вт) | V120 (м³) | V100 (м³) | V80 (м³)
-15° | 30° | 1166 | 8.2 | 7.3 | 6.4 | 1505 | 13 | 12 | 10
| 35° | 1112 | 7.6 | 6.8 | 5.9 | 1451 | 12 | 11 | 9.4
| 40° | 1057 | 7 | 6.2 | 5.5 | 1396 | 11 | 9.8 | 8.6
-20° | 30° | 968 | 6 | 5.3 | 4.7 | 1238 | 9.1 | 8.1 | 7.1
| 35° | 923 | 5.5 | 4.9 | 4.3 | 1185 | 8.4 | 7.5 | 6.6
| 40° | 875 | 5 | 4.4 | 3.9 | 1130 | 7.8 | 6.9 | 6.1
Tc (C°) | Ta (C°) | BGM 218 S |  |  |  | BGM 220 S
|  | P (Вт) | V120 (м³) | V100 (м³) | V80 (м³) | P (Вт) | V120 (м³) | V100 (м³) | V80 (м³)
-15° | 30° | 1808 | 17 | 15 | 13 | 2098 | 21 | 19 | 16
| 35° | 1737 | 16 | 14 | 12 | 1958 | 18 | 16 | 14
| 40° | 1657 | 15 | 13 | 12 | 1819 | 17 | 15 | 13
-20° | 30° | 1487 | 12 | 11 | 9.4 | 1779 | 16 | 14 | 12
| 35° | 1423 | 11 | 9.8 | 8.6 | 1654 | 15 | 13 | 12
| 40° | 1353 | 11 | 9.8 | 8.6 | 1528 | 13 | 12 | 10
* ПРИ УСТАНОВЛЕННОМ ТРВ
-25° (*) | 30° | 1190 | 8.5 | 7.6 | 6.6 | 1459 | 12 | 11 | 9.4
| 35° | 1133 | 7.8 | 6.9 | 6.1 | 1347 | 10 | 8.9 | 7.8
| 40° | 1069 | 7.1 | 6.3 | 5.5 | 1234 | 9 | 8 | 7
Tc (C°) | Ta (C°) | BGM 320 S |  |  |  | BGM 330 S |  |  |  | BGM 340 S
|  | P (Вт) | V120 (м³) | V100 (м³) | V80 (м³) | P (Вт) | V120 (м³) | V100 (м³) | V80 (м³) | P (Вт) | V120 (м³) | V100 (м³) | V80 (м³)
-15° | 30° | 2858 | 35 | 31 | 27 | 3362 | 45 | 40 | 35 | 3751 | 54 | 48 | 42
| 35° | 2632 | 31 | 28 | 24 | 3155 | 41 | 36 | 32 | 3451 | 47 | 42 | 37
| 40° | 2409 | 26 | 23 | 20 | 2945 | 37 | 33 | 29 | 3128 | 41 | 36 | 32
-20° | 30° | 2392 | 26 | 23 | 20 | 2820 | 34 | 30 | 27 | 3246 | 43 | 38 | 34
| 35° | 2192 | 22 | 20 | 17 | 2650 | 31 | 28 | 24 | 2985 | 38 | 34 | 30
| 40° | 1995 | 19 | 17 | 15 | 2469 | 28 | 25 | 22 | 2703 | 32 | 28 | 25
* ПРИ УСТАНОВЛЕННОМ ТРВ
-25° (*) | 30° | 1964 | 18 | 16 | 14 | 2328 | 25 | 22 | 20 | 2521 | 31 | 28 | 25
| 35° | 1791 | 17 | 15 | 13 | 2180 | 22 | 20 | 17 | 2303 | 28 | 25 | 22
| 40° | 1620 | 14 | 12 | 11 | 2021 | 19 | 17 | 15 | 2158 | 23 | 20 | 17
Tc (C°) | Ta (C°) | BGM 415 S |  |  |  | BGM 425 S |  |  |  | BGM 435 S
|  | P (Вт) | V120 (м³) | V100 (м³) | V80 (м³) | P (Вт) | V120 (м³) | V100 (м³) | V80 (м³) | P (Вт) | V120 (м³) | V100 (м³) | V80 (м³)
-15° | 30° | 4804 | 77 | 69 | 60 | 5414 | 91 | 81 | 71 | 5754 | 100 | 90 | 80
| 35° | 4442 | 69 | 61 | 54 | 4996 | 81 | 72 | 63 | 5336 | 91 | 81 | 72
| 40° | 4065 | 60 | 53 | 47 | 4588 | 72 | 64 | 56 | 4929 | 81 | 73 | 65
-20° | 30° | 3923 | 57 | 51 | 44 | 4515 | 70 | 62 | 55 | 4859 | 79 | 71 | 64
| 35° | 3584 | 50 | 44 | 39 | 4113 | 61 | 54 | 48 | 4453 | 70 | 63 | 57
| 40° | 3230 | 43 | 38 | 34 | 3724 | 53 | 47 | 41 | 4064 | 62 | 56 | 50
-25° | 30° | 3180 | 42 | 37 | 33 | 3720 | 52 | 46 | 39 | 3913 | 57 | 51 | 44
| 35° | 2869 | 35 | 31 | 27 | 3486 | 46 | 41 | 33 | 3742 | 51 | 45 | 40
| 40° | 2522 | 29 | 26 | 23 | 3210 | 40 | 35 | 26 | 3459 | 45 | 40 | 30
ООО ПК «Технохолод Урал»
Тел: (343)305-80-70; 389-00-93; +7 982 712 5362; E-mail: zakazholod@yandex.ru ; www.tholod.ru
факт. адрес г. Екатеринбург, ул. Павла Шаманова 5/1

## 2 GM (5 габарит)
ООО ПК "Технохолод Урал"
- официальный диллер производителя ТМ "Север" в УрФО
В прайсе представлены розничные цены, действует система скидок !!
МОНОБЛОКИ НАСТЕННОГО ТИПА 5 габарит (Серия GM), ТМ "СЕВЕР"
2024-10-28
МОДЕЛЬ |  | Габ. | Объем, м³ | Фреон, л (R404A) | Напряжение |  | Температура, °C |  |  | Габариты уп. |  | Вес (брутто) | Цена
[5 empty] | V/Ph/Hz |  | Внутр. |  | Окруж. | (ДхШхВ) cм |  | кг | Руб
СРЕДНЕТЕМПЕРАТУРНЫЕ (-5ºС+10ºС)
MGM 525 S (с ВПУ) |  | 5 | 100-254 | 3 | 380/3~/50 |  | -5° +10° |  | 30 | 206х162х137 |  | 410 | 512674
MGM 527 S (с ВПУ) |  | 5 | 70-357 | 4.5 | 380/3~/50 |  | -5° +10° |  | 30 | 206х162х137 |  | 420 | 550323
MGM 529 S (с ВПУ) |  | 5 | 76-404 | 4 | 380/3~/50 |  | -5° +10° |  | 30 | 206х162х137 |  | 437 | 613350
MGM 531 S (с ВПУ) |  | 5 | 90-459 | 4 | 380/3~/50 |  | -5° +10° |  | 30 | 206х162х137 |  | 438 | 632790
MGMF 525 S (с ВПУ) |  | 5 | 100-254 | 3 | 380/3~/51 |  | -5° +10° |  | 30 |  |  | 410 | 512674
MGMF 527 S (с ВПУ) |  | 5 | 70-357 | 4.5 | 380/3~/52 |  | -5° +10° |  | 30 |  |  | 420 | 550323
MGMF 529 S (с ВПУ) |  | 5 | 76-404 | 4 | 380/3~/53 |  | -5° +10° |  | 30 |  |  | 437 | 613350
MGMF 531 S (с ВПУ) |  | 5 | 90-459 | 4 | 380/3~/51 |  | -5° +10° |  | 30 |  |  | 438 | 632790
МОДЕЛЬ |  | Габ. | Объем, м³ | Фреон, л (R404A) | Напряжение |  | Температура, °C |  |  | Габариты уп. |  | Вес (брутто) | Цена
[5 empty] | V/Ph/Hz |  | Внутр. |  | Окруж. | (ДхШхВ) cм |  | кг | Руб
НИЗКОТЕМПЕРАТУРНЫЕ (-20ºС-15ºС)
BGM 535 S (с ВПУ) |  | 5 | 56-137 | 3.5 | 380/3~/50 |  | -20° -15° |  | 30 | 206х162х137 |  | 441 | 672699
BGM 545 S (с ВПУ) |  | 5 | 37-148 | 3,5 | 380/3~/50 |  | -20° -15° |  | 30 | 206х162х137 |  | 436 | 718038
BGMF 535 S (с ВПУ) |  | 5 | 56-137 | 3.5 | 380/3~/50 |  | -20° -15° |  | 30 |  |  | 441 | 672699
BGMF 545 S (с ВПУ) |  | 5 | 37-148 | 3,5 | 380/3~/50 |  | -20° -15° |  | 30 |  |  | 436 | 718038
НИЗКОТЕМПЕРАТУРНЫЕ (-25ºС-15ºС)
BGM 537 S (с ВПУ) |  | 5 | 86-196 | 4.5 | 380/3~/50 |  | -25° -15° |  | 30 | 206х162х137 |  | 462 | 675909
BGM 547 S (с ВПУ) |  | 5 | 63-210 | 4 | 380/3~/50 |  | -25° -15° |  | 30 | 206х162х137 |  | 455 | 719088
BGMF 537 S (с ВПУ) |  | 5 | 86-196 | 4.5 | 380/3~/50 |  | -25° -15° |  | 30 |  |  | 462 | 675909
BGMF 547 S (с ВПУ) |  | 5 | 63-210 | 4 | 380/3~/50 |  | -25° -15° |  | 30 |  |  | 455 | 719088
* - Зимний комплект / ТРВ - установлены производителем
ДОПОЛНИТЕЛЬНЫЕ ОПЦИИ:
Н | Концевой выключатель вентилятора испартеля | [11 empty] | 2410
Tc (C°) | Ta (C°) | MGМ 525 S, MGМF 525 S |  |  |  | MGМ 527 S, MGМF 527 S |  |  |  | MGМ 529 S, MGМF 529 S |  |  |  | MGМ 531 S, MGМF 531 S
|  | P (Вт) | V100 (м³) | V80 (м³) | V60 (м³) | P (Вт) | V100 (м³) | V80 (м³) | V60 (м³) | P (Вт) | V100 (м³) | V80 (м³) | V60 (м³) | P (Вт) | V100 (м³) | V80 (м³) | V60 (м³)
10° | 30° | 8621 | 254 | 230 | 208 | 10023 | 357 | 332 | 293 | 12118 | 404 | 368 | 325 | 12433 | 459 | 418 | 381
| 35° | 8621 | 235 | 213 | 193 | 10023 | 332 | 310 | 273 | 12118 | 371 | 338 | 299 | 12433 | 423 | 385 | 351
| 40° | 8505 | 215 | 194 | 176 | 9521 | 307 | 289 | 254 | 12005 | 338 | 308 | 273 | 12278 | 387 | 352 | 321
5° | 30° | 8317 | 210 | 189 | 171 | 9215 | 300 | 282 | 249 | 11218 | 331 | 301 | 269 | 12280 | 388 | 353 | 322
| 35° | 7925 | 199 | 180 | 163 | 8713 | 257 | 237 | 207 | 10261 | 280 | 254 | 221 | 11253 | 315 | 289 | 259
| 40° | 6675 | 181 | 163 | 148 | 8246 | 205 | 188 | 162 | 8715 | 220 | 199 | 174 | 9693 | 242 | 225 | 196
0° | 30° | 7852 | 183 | 165 | 149 | 8540 | 266 | 243 | 209 | 9196 | 288 | 262 | 227 | 10097 | 321 | 291 | 250
| 35° | 6574 | 167 | 151 | 136 | 7400 | 199 | 181 | 155 | 7932 | 215 | 195 | 168 | 8815 | 242 | 219 | 188
| 40° | 5551 | 152 | 137 | 124 | 6263 | 131 | 118 | 100 | 6663 | 141 | 127 | 108 | 7515 | 162 | 146 | 125
-5° | 30° | 5750 | 151 | 136 | 123 | 6497 | 228 | 198 | 161 | 7038 | 251 | 218 | 179 | 7818 | 285 | 247 | 204
| 35° | 5026 | 137 | 123 | 111 | 5548 | 162 | 142 | 115 | 6001 | 179 | 155 | 127 | 6750 | 206 | 179 | 147
| 40° | 4193 | 123 | 111 | 100 | 4607 | 97 | 86 | 70 | 4968 | 107 | 92 | 76 | 5672 | 127 | 111 | 90
Tc (C°) | Ta (C°) | BGМ 535 S, BGМF 535 S |  |  |  | BGМ 537 S, BGМF 537 S |  |  |  | BGМ 545 S, BGМF 545 S |  |  |  | BGМ 547 S, BGМF 547 S
|  | P (Вт) | V120 (м³) | V100 (м³) | V80 (м³) | P (Вт) | V120 (м³) | V100 (м³) | V80 (м³) | P (Вт) | V120 (м³) | V100 (м³) | V80 (м³) | P (Вт) | V120 (м³) | V100 (м³) | V80 (м³)
-15° | 30° | 7735 | 137 | 120 | 103 | 8213 | 148 | 129 | 110 | 10685 | 196 | 172 | 147 | 11585 | 210 | 184 | 157
| 35° | 6692 | 120 | 105 | 90 | 7143 | 131 | 114 | 101 | 9145 | 175 | 153 | 131 | 10144 | 186 | 164 | 138
| 40° | 5743 | 104 | 91 | 77 | 6233 | 115 | 100 | 93 | 7576 | 153 | 133 | 114 | 8504 | 163 | 144 | 120
-20° | 30° | 5605 | 103 | 90 | 76 | 6112 | 111 | 98 | 91 | 7483 | 151 | 130 | 111 | 8490 | 161 | 142 | 121
| 35° | 4782 | 90 | 78 | 66 | 5101 | 97 | 85 | 77 | 6388 | 135 | 117 | 100 | 7184 | 144 | 126 | 107
| 40° | 4004 | 77 | 67 | 56 | 4312 | 78 | 68 | 58 | 5282 | 117 | 101 | 86 | 6221 | 123 | 107 | 90
-25° | 30° |  |  |  |  | 4281 | 75 | 65 | 55 |  |  |  |  | 6198 | 117 | 101 | 86
| 35° |  |  |  |  | 3495 | 63 | 54 | 45 |  |  |  |  | 5187 | 102 | 88 | 74
| 40° |  |  |  |  | 2716 | 52 | 44 | 37 |  |  |  |  | 4198 | 88 | 75 | 63
Tc - температура в камере (C°)
Ta - окружающая температура воздуха (C°)
ООО ПК «Технохолод Урал»
Тел: (343)305-80-70; 389-00-93; +7 982 712 5362; E-mail: zakazholod@yandex.ru ; www.tholod.ru
факт. адрес г. Екатеринбург, ул. Павла Шаманова 5/1

## 3 GM-i (врезные)
ООО ПК "Технохолод Урал"
- официальный диллер производителя ТМ "Север" в УрФО
В прайсе представлены розничные цены, действует система скидок !!
МОНОБЛОКИ ВРЕЗНЫЕ НАСТЕННОГО ТИПА (Серия GM-i), ТМ "СЕВЕР"
2024-10-28
МОДЕЛЬ |  | Габ. | Объем, м³ | Фреон, л (R404A) | Напряжение |  | Температура, °C |  |  | Габариты уп. |  | Вес (брутто) | Цена
[5 empty] | V/Ph/Hz |  | Внутр. |  | Окруж. | (ДхШхВ) cм |  | кг | Руб
СРЕДНЕТЕМПЕРАТУРНЫЕ (-5ºС+10ºС)
MGM-i 103 S |  | 1 | 4 - 10 | 0.8 | 220/1~/50 |  | -5° +10° |  | 30 | 105х65х110 |  | 94 | 86152
MGM-i 105 S |  | 1 | 5,5 - 11,4 | 1.1 | 220/1~/50 |  | -5° +10° |  | 30 | 105х65х110 |  | 96 | 87486
MGM-i 107 S |  | 1 | 6,5 - 12,6 | 0.8 | 220/1~/50 |  | -5° +10° |  | 30 | 105х65х110 |  | 103 | 95768
MGM-i 110 S |  | 1 | 9,7 - 16 | 0.7 | 220/1~/50 |  | -5° +10° |  | 30 | 105х65х110 |  | 104 | 102535
MGM-i 211 S |  | 2 | 12,5 - 26 | 2 | 220/1~/50 |  | -5° +10° |  | 30 | 120х82х110 |  | 132 | 123759
MGM-i 212 S |  | 2 | 15,7 - 31 | 1.6 | 380/3~/50 |  | -5° +10° |  | 30 | 120х82х110 |  | 130 | 133264
MGM-i 213 S |  | 2 | 21 - 35 | 1.7 | 380/3~/50 |  | -5° +10° |  | 30 | 120х82х110 |  | 131 | 165257
MGM-i 315 S |  | 3 | 30 - 53 | 2 | 380/3~/50 |  | -5° +10° |  | 30 | 126х96х110 |  | 146 | 206656
MGM-i 320 S |  | 3 | 35 - 60 | 2.3 | 380/3~/50 |  | -5° +10° |  | 30 | 126х96х110 |  | 158 | 226081
MGM-i 330 S |  | 3 | 48 - 81 | 1.8 | 380/3~/50 |  | -5° +10° |  | 30 | 126х96х110 |  | 157 | 254236
МОДЕЛЬ |  | Габ. | Объем, м³ | Фреон, л (R404A) | Напряжение |  | Температура, °C |  |  | Габариты уп. |  | Вес (брутто) | Цена
[5 empty] | V/Ph/Hz |  | Внутр. |  | Окруж. | (ДхШхВ) cм |  | кг | Руб
НИЗКОТЕМПЕРАТУРНЫЕ (-20ºС-15ºС)
BGM-i 112 S |  | 1 | 2,6 - 7,4 | 0.8 | 220/1~/50 |  | -20° -15° |  | 30 | 105х65х110 |  | 105 | 113104
BGM-i 117 S |  | 1 | 4,7 - 11 | 0.7 | 220/1~/50 |  | -20° -15° |  | 30 | 105х65х110 |  | 106 | 116652
НИЗКОТЕМПЕРАТУРНЫЕ (-20ºС-15ºС)
Для моделей 2/3 габаритов ВОЗМОЖНО ИСПОЛНЕНИЕ до -25ºС (при условии использования ТРВ)
BGM-i 218 S |  | 2 | 6 - 15 | 1.4 | 220/1~/50 |  | -20° -15° |  | 30 | 120х82х110 |  | 133 | 156832
BGM-i 220 S |  | 2 | 7,2 - 19 | 1,8 | 380/3~/50 |  | -20° -15° |  | 30 | 120х82х110 |  | 138 | 186570
BGM-i 320 S |  | 3 | 16 - 31 | 2.9 | 380/3~/50 |  | -20° -15° |  | 30 | 126х96х110 |  | 156 | 222316
BGM-i 330 S |  | 3 | 22 - 40 | 2.4 | 380/3~/50 |  | -20° -15° |  | 30 | 126х96х110 |  | 159 | 257948
BGM-i 340 S |  | 3 | 31 - 50 | 1.7 | 380/3~/50 |  | -20° -15° |  | 30 | 126х96х110 |  | 169 | 292199
ДОПОЛНИТЕЛЬНЫЕ ОПЦИИ:
ЗИМНИЙ КОМПЛЕКТ ( реле давления (прессостат) КР-5, ТЭН подогрева картера компрессора, дополнительный | [12 empty] | 15640
термодатчик и комплект проводов) | [12 empty] | 0
A | Терморегулирующий вентиль со вставкой (для GM-2, GM-3) | [11 empty] | 8221
Н | Концевой выключатель вентилятора испарителя | [11 empty] | 2410
¹ - при условии установки "Зимнего комплекта"
НОВИНКА! Дополнительные опции по воздухоохладителям:
Корпус воздухоохладителя из нержавеющей стали AISI 304 1-3 серии | [12 empty] | 18000
Таблица подбора моноблоков "СЕВЕР"
Tc (C°) | Ta (C°) | MGM-i 103 S |  |  |  | MGM-i 105 S |  |  |  | MGM-i 107 S |  |  |  | MGM-i 110 S
|  | P (Вт) | V100 (м³) | V80 (м³) | V60 (м³) | P (Вт) | V100 (м³) | V80 (м³) | V60 (м³) | P (Вт) | V100 (м³) | V80 (м³) | V60 (м³) | P (Вт) | V100 (м³) | V80 (м³) | V60 (м³)
10° | 30° | 1133 | 8.8 | 8 | 7.3 | 1415 | 12 | 11 | 10 | 1676 | 15 | 14 | 12 | 1901 | 17 | 15 | 14
| 35° | 1055 | 7.9 | 7.2 | 6.6 | 1330 | 11 | 10 | 9.1 | 1581 | 14 | 13 | 12 | 1801 | 17 | 15 | 14
| 40° | 979 | 7.1 | 6.5 | 5.9 | 1246 | 10 | 9.1 | 8.3 | 1486 | 13 | 12 | 11 | 1701 | 16 | 15 | 13
5° | 30° | 980 | 7.1 | 6.5 | 5.9 | 1188 | 9.4 | 8.6 | 7.8 | 1500 | 13 | 12 | 11 | 1697 | 16 | 15 | 13
| 35° | 910 | 6.4 | 5.8 | 5.3 | 1113 | 8.6 | 7.8 | 7.1 | 1416 | 12 | 11 | 10 | 1606 | 14 | 13 | 12
| 40° | 844 | 5.7 | 5.2 | 4.7 | 1039 | 7.8 | 7.1 | 6.5 | 1332 | 11 | 10 | 9.1 | 1514 | 13 | 12 | 11
0° | 30° | 840 | 5.7 | 5.2 | 4.7 | 1032 | 7.7 | 7 | 6.4 | 1323 | 11 | 10 | 9.1 | 1510 | 13 | 12 | 11
| 35° | 779 | 5.1 | 4.6 | 4.2 | 965 | 7 | 6.4 | 5.8 | 1247 | 10 | 9.1 | 8.3 | 1431 | 12 | 11 | 10
| 40° | 721 | 4.5 | 4.1 | 3.7 | 899 | 6.3 | 5.7 | 5.2 | 1171 | 9.2 | 8.4 | 7.6 | 1352 | 11 | 10 | 9.1
-5° | 30° | 704 | 4.4 | 4 | 3.7 | 877 | 6.1 | 5.6 | 5.1 | 1144 | 8.9 | 8.1 | 7.4 | 1309 | 11 | 10 | 9.1
| 35° | 652 | 3.9 | 3.5 | 3.2 | 818 | 5.5 | 5 | 4.6 | 1075 | 8.2 | 7.5 | 6.8 | 1237 | 10 | 9.1 | 8.3
| 40° | 602 | 3.5 | 3.2 | 2.9 | 760 | 4.9 | 4.5 | 4.1 | 1006 | 7.4 | 6.7 | 6.1 | 1164 | 9.2 | 8.4 | 7.6
Tc (C°) | Ta (C°) | MGM-i 211 S |  |  |  | MGM-i 212 S |  |  |  | MGM-i 213 S
|  | P (Вт) | V100 (м³) | V80 (м³) | V60 (м³) | P (Вт) | V100 (м³) | V80 (м³) | V60 (м³) | P (Вт) | V100 (м³) | V80 (м³) | V60 (м³)
10° | 30° | 2718 | 29 | 26 | 24 | 3030 | 34 | 31 | 28 | 3307 | 38 | 35 | 32
| 35° | 2553 | 27 | 25 | 22 | 2860 | 32 | 29 | 27 | 3112 | 35 | 32 | 29
| 40° | 2389 | 24 | 22 | 20 | 2689 | 29 | 26 | 24 | 2915 | 32 | 29 | 27
5° | 30° | 2274 | 23 | 21 | 19 | 2664 | 29 | 26 | 24 | 2971 | 33 | 30 | 27
| 35° | 2129 | 21 | 19 | 17 | 2506 | 26 | 24 | 22 | 2799 | 31 | 28 | 26
| 40° | 1986 | 18 | 16 | 15 | 2348 | 24 | 22 | 20 | 2625 | 28 | 25 | 23
0° | 30° | 1972 | 18 | 16 | 15 | 2324 | 23 | 21 | 19 | 2633 | 28 | 25 | 23
| 35° | 1843 | 17 | 15 | 14 | 2178 | 21 | 19 | 17 | 2476 | 26 | 24 | 22
| 40° | 1716 | 16 | 15 | 13 | 2032 | 19 | 17 | 16 | 2318 | 23 | 21 | 19
-5° | 30° | 1672 | 15 | 14 | 12 | 1887 | 18 | 16 | 15 | 2289 | 23 | 21 | 19
| 35° | 1558 | 14 | 13 | 12 | 1764 | 16 | 15 | 13 | 2149 | 21 | 19 | 17
| 40° | 1447 | 13 | 12 | 11 | 1643 | 15 | 14 | 12 | 2010 | 19 | 17 | 16
Tc (C°) | Ta (C°) | MGM-i 315 S |  |  |  | MGM-i 320 S |  |  |  | MGM-i 330 S
|  | P (Вт) | V100 (м³) | V80 (м³) | V60 (м³) | P (Вт) | V100 (м³) | V80 (м³) | V60 (м³) | P (Вт) | V100 (м³) | V80 (м³) | V60 (м³)
10° | 30° | 4536 | 58 | 53 | 48 | 5057 | 66 | 60 | 55 | 5384 | 89 | 81 | 74
| 35° | 4216 | 53 | 48 | 44 | 4741 | 61 | 56 | 51 | 5027 | 82 | 75 | 68
| 40° | 3897 | 48 | 44 | 40 | 4406 | 56 | 51 | 46 | 4670 | 75 | 68 | 63
5° | 30° | 3996 | 49 | 45 | 41 | 4455 | 56 | 51 | 46 | 4713 | 76 | 69 | 63
| 35° | 3712 | 45 | 41 | 37 | 4149 | 52 | 47 | 43 | 4384 | 69 | 63 | 58
| 40° | 3430 | 40 | 36 | 33 | 3843 | 47 | 43 | 39 | 4057 | 63 | 58 | 53
0° | 30° | 3481 | 41 | 37 | 34 | 3922 | 48 | 44 | 40 | 4123 | 64 | 58 | 53
| 35° | 3221 | 37 | 34 | 31 | 3652 | 44 | 40 | 37 | 3836 | 59 | 54 | 49
| 40° | 2964 | 33 | 30 | 27 | 3381 | 40 | 36 | 33 | 3551 | 53 | 48 | 44
-5° | 30° | 2964 | 33 | 30 | 27 | 3354 | 39 | 35 | 32 | 3517 | 52 | 48 | 44
| 35° | 2730 | 30 | 27 | 25 | 3110 | 35 | 32 | 29 | 3259 | 48 | 44 | 40
| 40° | 2498 | 26 | 24 | 22 | 2865 | 32 | 29 | 27 | 3000 | 43 | 39 | 36
Tc (C°) | Ta (C°) | BGM-i 112 S |  |  |  | BGM-i 117 S
|  | P (Вт) | V120 (м³) | V100 (м³) | V80 (м³) | P (Вт) | V120 (м³) | V100 (м³) | V80 (м³)
-15° | 30° | 1166 | 8.2 | 7.3 | 6.4 | 1505 | 13 | 12 | 10
| 35° | 1112 | 7.6 | 6.8 | 5.9 | 1451 | 12 | 11 | 9.4
| 40° | 1057 | 7 | 6.2 | 5.5 | 1396 | 11 | 9.8 | 8.6
-20° | 30° | 968 | 6 | 5.3 | 4.7 | 1238 | 9.1 | 8.1 | 7.1
| 35° | 923 | 5.5 | 4.9 | 4.3 | 1185 | 8.4 | 7.5 | 6.6
| 40° | 875 | 5 | 4.4 | 3.9 | 1130 | 7.8 | 6.9 | 6.1
Tc (C°) | Ta (C°) | BGM-i 218 S |  |  |  | BGM-i 220 S
|  | P (Вт) | V120 (м³) | V100 (м³) | V80 (м³) | P (Вт) | V120 (м³) | V100 (м³) | V80 (м³)
-15° | 30° | 1808 | 17 | 15 | 13 | 2098 | 21 | 19 | 16
| 35° | 1737 | 16 | 14 | 12 | 1958 | 18 | 16 | 14
| 40° | 1657 | 15 | 13 | 12 | 1819 | 17 | 15 | 13
-20° | 30° | 1487 | 12 | 11 | 9.4 | 1779 | 16 | 14 | 12
| 35° | 1423 | 11 | 9.8 | 8.6 | 1654 | 15 | 13 | 12
| 40° | 1353 | 11 | 9.8 | 8.6 | 1528 | 13 | 12 | 10
ПРИ УСТАНОВЛЕНОМ ТРВ
-25° (*) | 30° | 1190 | 8.5 | 7.6 | 6.6 | 1459 | 12 | 11 | 9.4
| 35° | 1133 | 7.8 | 6.9 | 6.1 | 1347 | 10 | 8.9 | 7.8
| 40° | 1069 | 7.1 | 6.3 | 5.5 | 1234 | 9 | 8 | 7
Tc (C°) | Ta (C°) | BGM-i 320 S |  |  |  | BGM-i 330 S |  |  |  | BGM-i 340 S
|  | P (Вт) | V120 (м³) | V100 (м³) | V80 (м³) | P (Вт) | V120 (м³) | V100 (м³) | V80 (м³) | P (Вт) | V120 (м³) | V100 (м³) | V80 (м³)
-15° | 30° | 2858 | 35 | 31 | 27 | 3362 | 45 | 40 | 35 | 3751 | 54 | 48 | 42
| 35° | 2632 | 31 | 28 | 24 | 3155 | 41 | 36 | 32 | 3451 | 47 | 42 | 37
| 40° | 2409 | 26 | 23 | 20 | 2945 | 37 | 33 | 29 | 3128 | 41 | 36 | 32
-20° | 30° | 2392 | 26 | 23 | 20 | 2820 | 34 | 30 | 27 | 3246 | 43 | 38 | 34
| 35° | 2192 | 22 | 20 | 17 | 2650 | 31 | 28 | 24 | 2985 | 38 | 34 | 30
| 40° | 1995 | 19 | 17 | 15 | 2469 | 28 | 25 | 22 | 2703 | 32 | 28 | 25
ПРИ УСТАНОВЛЕННОМ ТРВ
-25° (*) | 30° | 1964 | 18 | 16 | 14 | 2328 | 25 | 22 | 20 | 2521 | 31 | 28 | 25
| 35° | 1791 | 17 | 15 | 13 | 2180 | 22 | 20 | 17 | 2303 | 28 | 25 | 22
| 40° | 1620 | 14 | 12 | 11 | 2021 | 19 | 17 | 15 | 2158 | 23 | 20 | 17
ООО ПК «Технохолод Урал»
Тел: (343)305-80-70; 389-00-93; +7 982 712 5362; E-mail: zakazholod@yandex.ru ; www.tholod.ru
факт. адрес г. Екатеринбург, ул. Павла Шаманова 5/1

## 4 SB
ООО ПК "Технохолод Урал"
- официальный диллер производителя ТМ "Север" в УрФО
В прайсе представлены розничные цены, действует система скидок !!
МОНОБЛОКИ ПОТОЛОЧНОГО ТИПА (Серия SB), ТМ "СЕВЕР"
2024-10-28
МОДЕЛЬ |  | Габ. | Объем, м³ | Фреон, л (R404A) | Напряжение |  | Температура, °C |  |  | Габариты уп. |  | Вес (брутто) | Цена
[5 empty] | V/Ph/Hz |  | Внутр. |  | Окруж. | (ДхШхВ) cм |  | кг | Руб
СРЕДНЕТЕМПЕРАТУРНЫЕ (-5ºС+10ºС)
MSB 103 S |  | 1 | 4 - 10 | 0.8 | 220/1~/50 |  | -5° +10° |  | 30 | 100х90х87 |  | 86 | 116617
MSB 105 S |  | 1 | 5,5 - 11,4 | 1 | 220/1~/50 |  | -5° +10° |  | 30 | 100х90х87 |  | 86 | 124981
MSB 107 S |  | 1 | 6,5 - 12,6 | 0.8 | 220/1~/50 |  | -5° +10° |  | 30 | 100х90х87 |  | 115 | 132969
MSB 110 S |  | 1 | 9,7 - 16 | 0.8 | 220/1~/50 |  | -5° +10° |  | 30 | 100х90х87 |  | 117 | 139921
MSB 211 S |  | 2 | 12,5 - 26 | 2 | 220/1~/50 |  | -5° +10° |  | 30 | 120х115х100 |  | 146 | 165560
MSB 212 S |  | 2 | 15,7 - 31 | 1.6 | 380/3~/50 |  | -5° +10° |  | 30 | 120х115х100 |  | 145 | 173371
MSB 213 S |  | 2 | 21 - 35 | 1.7 | 380/3~/50 |  | -5° +10° |  | 30 | 120х115х100 |  | 145 | 195966
МОДЕЛЬ |  | Габ. | Объем, м³ | Фреон, л (R404A) | Напряжение |  | Температура, °C |  |  | Габариты уп. |  | Вес (брутто) | Цена
[5 empty] | V/Ph/Hz |  | Внутр. |  | Окруж. | (ДхШхВ) cм |  | кг | Руб
НИЗКОТЕМПЕРАТУРНЫЕ (-20ºС-15ºС)
BSB 112 S |  | 1 | 2,6 - 7,4 | 1.1 | 220/1~/50 |  | -20° -15° |  | 30 | 100х90х87 |  | 136 | 129335
BSB 117 S |  | 1 | 4,7 - 11 | 0.8 | 220/1~/50 |  | -20° -15° |  | 30 | 100х90х87 |  | 124 | 135647
BSB 218 S |  | 2 | 6 - 15 | 1.5 | 220/1~/50 |  | -20° -15° |  | 30 | 120х115х100 |  | 147 | 168050
BSB 220 S |  | 2 | 7 - 19 | 1,8 | 380/3~/50 |  | -20° -15° |  | 30 | 120х115х100 |  | 160 | 217814
Внимание! Выносной пульт управления (ВПУ) / Терморегулирующий вентиль (ТРВ) - установлены производителем
ДОПОЛНИТЕЛЬНЫЕ ОПЦИИ:
ЗИМНИЙ КОМПЛЕКТ (ЗК) - реле давления (прессостат) КР-5, ТЭН подогрева картера компрессора, дополнительный термодатчик и комплект проводов | [12 empty] | 15640
A | Терморегулирующий вентиль со вставкой (установлен производителем)
H | Концевой выключатель вентилятора испарителя | [11 empty] | 2410
Таблица подбора моноблоков потолочного типа "СЕВЕР"
Tc (C°) | Ta (C°) | MSB 103 S |  |  |  | MSB 105 S |  |  |  | MSB 107 S |  |  |  | MSB 110 S
|  | P (Вт) | V100 (м³) | V80 (м³) | V60 (м³) | P (Вт) | V100 (м³) | V80 (м³) | V60 (м³) | P (Вт) | V100 (м³) | V80 (м³) | V60 (м³) | P (Вт) | V100 (м³) | V80 (м³) | V60 (м³)
10° | 30° | 1066 | 7.2 | 6.6 | 6 | 1332 | 9.9 | 9.1 | 8.2 | 1577 | 12.4 | 11.5 | 9.9 | 1789 | 14 | 12.4 | 11.5
| 35° | 993 | 6.1 | 5.5 | 5.1 | 1252 | 8.5 | 7.7 | 7 | 1488 | 10.8 | 10 | 9.2 | 1695 | 13.1 | 11.6 | 10.8
| 40° | 921 | 4.9 | 4.5 | 4.1 | 1172 | 6.9 | 6.3 | 5.7 | 1398 | 9 | 8.3 | 7.6 | 1601 | 11 | 10.4 | 9
5° | 30° | 900 | 4.9 | 4.5 | 4.1 | 1091 | 6.5 | 5.9 | 5.4 | 1377 | 9 | 8.3 | 7.6 | 1558 | 11 | 10.4 | 9
| 35° | 835 | 4.4 | 4 | 3.7 | 1022 | 5.9 | 5.4 | 4.9 | 1300 | 8.3 | 7.6 | 6.9 | 1474 | 9.7 | 9 | 8.3
| 40° | 775 | 3.7 | 3.4 | 3.1 | 954 | 5.1 | 4.6 | 4.2 | 1223 | 7.2 | 6.5 | 5.9 | 1390 | 8.5 | 7.8 | 7.2
0° | 30° | 758 | 3.7 | 3.4 | 3.1 | 931 | 5 | 4.6 | 4.2 | 1193 | 7.2 | 6.5 | 5.9 | 1362 | 8.5 | 7.8 | 7.2
| 35° | 703 | 3.2 | 2.9 | 2.6 | 870 | 4.3 | 4 | 3.6 | 1125 | 6.2 | 5.6 | 5.1 | 1291 | 7.4 | 6.8 | 6.2
| 40° | 650 | 2.6 | 2.4 | 2.1 | 811 | 3.7 | 3.3 | 3 | 1056 | 5.3 | 4.9 | 4.4 | 1220 | 6.4 | 5.8 | 5.3
-5° | 30° | 652 | 2.5 | 2.2 | 2.1 | 779 | 3.4 | 3.1 | 2.9 | 1016 | 5 | 4.5 | 4.1 | 1162 | 6.2 | 5.6 | 5.1
| 35° | 579 | 2.1 | 1.9 | 1.7 | 726 | 2.9 | 2.7 | 2.4 | 955 | 4.3 | 4 | 3.6 | 1098 | 5.3 | 4.8 | 4.4
| 40° | 535 | 1.7 | 1.6 | 1.4 | 675 | 2.4 | 2.2 | 2 | 893 | 3.6 | 3.3 | 3 | 1034 | 4.5 | 4.1 | 3.7
Tc (C°) | Ta (C°) | MSB 211 S |  |  |  | MSB 212 S |  |  |  | MSB 213 S
|  | P (Вт) | V100 (м³) | V80 (м³) | V60 (м³) | P (Вт) | V100 (м³) | V80 (м³) | V60 (м³) | P (Вт) | V100 (м³) | V80 (м³) | V60 (м³)
10° | 30° | 2558 | 23.9 | 21.4 | 19.8 | 2851 | 28 | 25.5 | 23.1 | 3112 | 31.3 | 28.8 | 26.4
| 35° | 2402 | 20.8 | 19.3 | 16.9 | 2691 | 24.6 | 22.3 | 20.8 | 2928 | 27 | 24.6 | 22.3
| 40° | 2248 | 16.6 | 15.2 | 13.8 | 2530 | 20 | 17.9 | 16.6 | 2743 | 22.1 | 20 | 18.6
5° | 30° | 2088 | 15.9 | 14.5 | 13.1 | 2446 | 20 | 17.9 | 16.6 | 2727 | 22.8 | 20.7 | 18.6
| 35° | 1954 | 14.5 | 13.1 | 11.7 | 2301 | 17.9 | 16.6 | 15.2 | 2569 | 21.4 | 19.3 | 17.9
| 40° | 1823 | 11.7 | 10.4 | 9.8 | 2155 | 15.6 | 14.3 | 13 | 2410 | 18.2 | 16.3 | 15
0° | 30° | 1779 | 11.7 | 10.4 | 9.8 | 2096 | 15 | 13.7 | 12.4 | 2375 | 18.2 | 16.3 | 15
| 35° | 1662 | 10.5 | 9.3 | 8.7 | 1965 | 13 | 11.8 | 10.5 | 2233 | 16.1 | 14.9 | 13.6
| 40° | 1548 | 9.3 | 8.7 | 7.5 | 1838 | 11 | 9.9 | 9.3 | 2091 | 13.3 | 12.2 | 11
-5° | 30° | 1485 | 8.4 | 7.8 | 6.7 | 1676 | 10.1 | 9 | 8.4 | 2033 | 12.9 | 11.8 | 10.6
| 35° | 1384 | 7.4 | 6.9 | 6.4 | 1566 | 8.5 | 8 | 6.9 | 1906 | 11.1 | 10.1 | 9
| 40° | 1285 | 6.4 | 5.9 | 5.4 | 1459 | 7.4 | 6.9 | 6.9 | 1785 | 9.3 | 8.3 | 7.8
Tc (C°) | Ta (C°) | BSB 112 S |  |  |  | BSB 117 S
|  | P (Вт) | V120 (м³) | V100 (м³) | V80 (м³) | P (Вт) | V120 (м³) | V100 (м³) | V80 (м³)
-15° | 30° | 1660 | 7.1 | 6.3 | 5.5 | 1505 | 11.2 | 10.3 | 8.6
| 35° | 1112 | 6.9 | 6 | 5.2 | 1451 | 10.5 | 9.8 | 8
| 40° | 1057 | 6.2 | 5.5 | 4.9 | 1396 | 9.7 | 8.7 | 7.6
-20° | 30° | 698 | 4.9 | 4.3 | 3.8 | 1238 | 7.4 | 6.6 | 5.8
| 35° | 923 | 4 | 3.6 | 3.2 | 1185 | 6.2 | 5.5 | 4.8
| 40° | 875 | 3.7 | 3.3 | 2.9 | 1130 | 5.8 | 5.1 | 4.5
Tc (C°) | Ta (C°) | BSB 218 S |  |  |  | BSB 220 S
|  | P (Вт) | V120 (м³) | V100 (м³) | V80 (м³) | P (Вт) | V120 (м³) | V100 (м³) | V80 (м³)
-15° | 30° | 1808 | 14.6 | 12.9 | 11.18 | 2098 | 18.1 | 16.3 | 13.8
| 35° | 1737 | 14 | 12 | 10.9 | 1958 | 17 | 15.1 | 13.2
| 40° | 1657 | 13.3 | 11.5 | 10.6 | 1819 | 15 | 13.2 | 11.5
-20° | 30° | 1487 | 9.8 | 9 | 7.6 | 1779 | 13 | 11.4 | 9.8
| 35° | 1423 | 8.1 | 7.2 | 6.3 | 1654 | 11 | 9.5 | 8.8
| 40° | 1353 | 8 | 7 | 6 | 1528 | 9.6 | 8.9 | 7.4
ООО ПК «Технохолод Урал»
Тел: (343)305-80-70; 389-00-93; +7 982 712 5362; E-mail: zakazholod@yandex.ru ; www.tholod.ru
факт. адрес г. Екатеринбург, ул. Павла Шаманова 5/1

## 5 SBT
ООО ПК "Технохолод Урал"
- официальный диллер производителя ТМ "Север" в УрФО
В прайсе представлены розничные цены, действует система скидок !!
МОНОБЛОКИ ПОТОЛОЧНОГО ТИПА (Серия SBT), ТМ "СЕВЕР"
2024-10-28
МОДЕЛЬ |  | Габ. | Объем, м³ | Фреон, л (R404A) | Напряжение |  | Температура, °C |  |  | Габариты уп. |  | Вес (брутто) | Цена
[5 empty] | V/Ph/Hz |  | Внутр. |  | Окруж. | (ДхШхВ) cм |  | кг | Руб
СРЕДНЕТЕМПЕРАТУРНЫЕ (-5ºС+10ºС)
MSBT 103 S |  | 1 | 4 - 10 | 0.8 | 220/1~/50 |  | -5° +10° |  | 30 | 90х110х120 |  | 130 | 96895
MSBT 105 S |  | 1 | 5,5 - 11,4 | 1.1 | 220/1~/50 |  | -5° +10° |  | 30 | 90х110х120 |  | 130 | 98229
MSBT 107 S |  | 1 | 6,5 - 12,6 | 0.8 | 220/1~/50 |  | -5° +10° |  | 30 | 90х110х120 |  | 130 | 106511
MSBT 110 S |  | 1 | 9,7 - 16 | 0.7 | 220/1~/50 |  | -5° +10° |  | 30 | 90х110х120 |  | 130 | 113277
MSBT 211 S |  | 2 | 12,5 - 26 | 2 | 220/1~/50 |  | -5° +10° |  | 30 | 90х110х120 |  | 145 | 134502
MSBT 212 S |  | 2 | 15,7 - 31 | 1.6 | 380/3~/50 |  | -5° +10° |  | 30 | 90х110х120 |  | 145 | 144006
MSBT 213 S |  | 2 | 21 - 35 | 1.7 | 380/3~/50 |  | -5° +10° |  | 30 | 90х110х120 |  | 145 | 176000
MSBT 315 S |  | 3 | 30 - 53 | 2 | 380/3~/50 |  | -5° +10° |  | 30 | 110х120х130 |  | 160 | 217398
MSBT 320 S |  | 3 | 35 - 60 | 2.3 | 380/3~/50 |  | -5° +10° |  | 30 | 110х120х130 |  | 160 | 236823
MSBT 330 S |  | 3 | 48 - 81 | 1.8 | 380/3~/50 |  | -5° +10° |  | 30 | 110х120х130 |  | 170 | 264979
МОДЕЛЬ |  | Габ. | Объем, м³ | Фреон, л (R404A) | Напряжение |  | Температура, °C |  |  | Габариты уп. |  | Вес (брутто) | Цена
[5 empty] | V/Ph/Hz |  | Внутр. |  | Окруж. | (ДхШхВ) cм |  | кг | Руб
НИЗКОТЕМПЕРАТУРНЫЕ (-20ºС-15ºС)
BSBT 112 S |  | 1 | 2,6 - 7,4 | 0.8 | 220/1~/50 |  | -20° -15° |  | 30 | 105х65х110 |  | 105 | 123846
BSBT 117 S |  | 1 | 4,7 - 11 | 0.7 | 220/1~/50 |  | -20° -15° |  | 30 | 105х65х110 |  | 106 | 127394
НИЗКОТЕМПЕРАТУРНЫЕ (-20ºС-15ºС)
Для моделей 2/3 габаритов ВОЗМОЖНО ИСПОЛНЕНИЕ до -25ºС (при условии использования ТРВ)
BSBT 218 S |  | 2 | 6 - 15 | 1.4 | 220/1~/50 |  | -20° -15° |  | 30 | 90х110х120 |  | 150 | 167575
BSBT 220 S |  | 2 | 7,2 - 19 | 1,8 | 380/3~/50 |  | -20° -15° |  | 30 | 90х110х120 |  | 160 | 197313
BSBT 320 S |  | 3 | 16 - 31 | 2.9 | 380/3~/50 |  | -20° -15° |  | 30 | 110х120х130 |  | 170 | 233059
BSBT 330 S |  | 3 | 22 - 40 | 2.4 | 380/3~/50 |  | -20° -15° |  | 30 | 110х120х130 |  | 170 | 268691
BSBT 340 S |  | 3 | 31 - 50 | 1.7 | 380/3~/50 |  | -20° -15° |  | 30 | 110х120х130 |  | 180 | 302942
ВНИМАНИЕ! Все модели оснащены выносным пультом управления (ВПУ)
ДОПОЛНИТЕЛЬНЫЕ ОПЦИИ:
ЗИМНИЙ КОМПЛЕКТ ( реле давления (прессостат) КР-5, ТЭН подогрева картера компрессора, дополнительный | [12 empty] | 15640
термодатчик и комплект проводов) | [12 empty] | 0
A | Терморегулирующий вентиль со вставкой (для GM-2, GM-3) | [11 empty] | 8221
Н | Концевой выключатель вентилятора испарителя | [11 empty] | 2410
НОВИНКА! Дополнительные опции по воздухоохладителям:
Корпус воздухоохладителя из нержавеющей стали AISI 304 1-3 серии | [12 empty] | 18000
Таблица подбора моноблоков "СЕВЕР"
Tc (C°) | Ta (C°) | MSBT 103 S |  |  |  | MSBT 105 S |  |  |  | MSBT 107 S |  |  |  | MSBT 110 S
|  | P (Вт) | V100 (м³) | V80 (м³) | V60 (м³) | P (Вт) | V100 (м³) | V80 (м³) | V60 (м³) | P (Вт) | V100 (м³) | V80 (м³) | V60 (м³) | P (Вт) | V100 (м³) | V80 (м³) | V60 (м³)
10° | 30° | 1133 | 8.8 | 8 | 7.3 | 1415 | 12 | 11 | 10 | 1676 | 15 | 14 | 12 | 1901 | 17 | 15 | 14
| 35° | 1055 | 7.9 | 7.2 | 6.6 | 1330 | 11 | 10 | 9.1 | 1581 | 14 | 13 | 12 | 1801 | 17 | 15 | 14
| 40° | 979 | 7.1 | 6.5 | 5.9 | 1246 | 10 | 9.1 | 8.3 | 1486 | 13 | 12 | 11 | 1701 | 16 | 15 | 13
5° | 30° | 980 | 7.1 | 6.5 | 5.9 | 1188 | 9.4 | 8.6 | 7.8 | 1500 | 13 | 12 | 11 | 1697 | 16 | 15 | 13
| 35° | 910 | 6.4 | 5.8 | 5.3 | 1113 | 8.6 | 7.8 | 7.1 | 1416 | 12 | 11 | 10 | 1606 | 14 | 13 | 12
| 40° | 844 | 5.7 | 5.2 | 4.7 | 1039 | 7.8 | 7.1 | 6.5 | 1332 | 11 | 10 | 9.1 | 1514 | 13 | 12 | 11
0° | 30° | 840 | 5.7 | 5.2 | 4.7 | 1032 | 7.7 | 7 | 6.4 | 1323 | 11 | 10 | 9.1 | 1510 | 13 | 12 | 11
| 35° | 779 | 5.1 | 4.6 | 4.2 | 965 | 7 | 6.4 | 5.8 | 1247 | 10 | 9.1 | 8.3 | 1431 | 12 | 11 | 10
| 40° | 721 | 4.5 | 4.1 | 3.7 | 899 | 6.3 | 5.7 | 5.2 | 1171 | 9.2 | 8.4 | 7.6 | 1352 | 11 | 10 | 9.1
-5° | 30° | 704 | 4.4 | 4 | 3.7 | 877 | 6.1 | 5.6 | 5.1 | 1144 | 8.9 | 8.1 | 7.4 | 1309 | 11 | 10 | 9.1
| 35° | 652 | 3.9 | 3.5 | 3.2 | 818 | 5.5 | 5 | 4.6 | 1075 | 8.2 | 7.5 | 6.8 | 1237 | 10 | 9.1 | 8.3
| 40° | 602 | 3.5 | 3.2 | 2.9 | 760 | 4.9 | 4.5 | 4.1 | 1006 | 7.4 | 6.7 | 6.1 | 1164 | 9.2 | 8.4 | 7.6
Tc (C°) | Ta (C°) | MSBT 211 S |  |  |  | MSBT 212 S |  |  |  | MSBT 213 S
|  | P (Вт) | V100 (м³) | V80 (м³) | V60 (м³) | P (Вт) | V100 (м³) | V80 (м³) | V60 (м³) | P (Вт) | V100 (м³) | V80 (м³) | V60 (м³)
10° | 30° | 2718 | 29 | 26 | 24 | 3030 | 34 | 31 | 28 | 3307 | 38 | 35 | 32
| 35° | 2553 | 27 | 25 | 22 | 2860 | 32 | 29 | 27 | 3112 | 35 | 32 | 29
| 40° | 2389 | 24 | 22 | 20 | 2689 | 29 | 26 | 24 | 2915 | 32 | 29 | 27
5° | 30° | 2274 | 23 | 21 | 19 | 2664 | 29 | 26 | 24 | 2971 | 33 | 30 | 27
| 35° | 2129 | 21 | 19 | 17 | 2506 | 26 | 24 | 22 | 2799 | 31 | 28 | 26
| 40° | 1986 | 18 | 16 | 15 | 2348 | 24 | 22 | 20 | 2625 | 28 | 25 | 23
0° | 30° | 1972 | 18 | 16 | 15 | 2324 | 23 | 21 | 19 | 2633 | 28 | 25 | 23
| 35° | 1843 | 17 | 15 | 14 | 2178 | 21 | 19 | 17 | 2476 | 26 | 24 | 22
| 40° | 1716 | 16 | 15 | 13 | 2032 | 19 | 17 | 16 | 2318 | 23 | 21 | 19
-5° | 30° | 1672 | 15 | 14 | 12 | 1887 | 18 | 16 | 15 | 2289 | 23 | 21 | 19
| 35° | 1558 | 14 | 13 | 12 | 1764 | 16 | 15 | 13 | 2149 | 21 | 19 | 17
| 40° | 1447 | 13 | 12 | 11 | 1643 | 15 | 14 | 12 | 2010 | 19 | 17 | 16
Tc (C°) | Ta (C°) | MSBT 315 S |  |  |  | MSBT 320 S |  |  |  | MSBT 330 S
|  | P (Вт) | V100 (м³) | V80 (м³) | V60 (м³) | P (Вт) | V100 (м³) | V80 (м³) | V60 (м³) | P (Вт) | V100 (м³) | V80 (м³) | V60 (м³)
10° | 30° | 4536 | 58 | 53 | 48 | 5057 | 66 | 60 | 55 | 5384 | 89 | 81 | 74
| 35° | 4216 | 53 | 48 | 44 | 4741 | 61 | 56 | 51 | 5027 | 82 | 75 | 68
| 40° | 3897 | 48 | 44 | 40 | 4406 | 56 | 51 | 46 | 4670 | 75 | 68 | 63
5° | 30° | 3996 | 49 | 45 | 41 | 4455 | 56 | 51 | 46 | 4713 | 76 | 69 | 63
| 35° | 3712 | 45 | 41 | 37 | 4149 | 52 | 47 | 43 | 4384 | 69 | 63 | 58
| 40° | 3430 | 40 | 36 | 33 | 3843 | 47 | 43 | 39 | 4057 | 63 | 58 | 53
0° | 30° | 3481 | 41 | 37 | 34 | 3922 | 48 | 44 | 40 | 4123 | 64 | 58 | 53
| 35° | 3221 | 37 | 34 | 31 | 3652 | 44 | 40 | 37 | 3836 | 59 | 54 | 49
| 40° | 2964 | 33 | 30 | 27 | 3381 | 40 | 36 | 33 | 3551 | 53 | 48 | 44
-5° | 30° | 2964 | 33 | 30 | 27 | 3354 | 39 | 35 | 32 | 3517 | 52 | 48 | 44
| 35° | 2730 | 30 | 27 | 25 | 3110 | 35 | 32 | 29 | 3259 | 48 | 44 | 40
| 40° | 2498 | 26 | 24 | 22 | 2865 | 32 | 29 | 27 | 3000 | 43 | 39 | 36
Tc (C°) | Ta (C°) | BSBT 112 S |  |  |  | BSBT 117 S
|  | P (Вт) | V120 (м³) | V100 (м³) | V80 (м³) | P (Вт) | V120 (м³) | V100 (м³) | V80 (м³)
-15° | 30° | 1166 | 8.2 | 7.3 | 6.4 | 1505 | 13 | 12 | 10
| 35° | 1112 | 7.6 | 6.8 | 5.9 | 1451 | 12 | 11 | 9.4
| 40° | 1057 | 7 | 6.2 | 5.5 | 1396 | 11 | 9.8 | 8.6
-20° | 30° | 968 | 6 | 5.3 | 4.7 | 1238 | 9.1 | 8.1 | 7.1
| 35° | 923 | 5.5 | 4.9 | 4.3 | 1185 | 8.4 | 7.5 | 6.6
| 40° | 875 | 5 | 4.4 | 3.9 | 1130 | 7.8 | 6.9 | 6.1
Tc (C°) | Ta (C°) | BSBT 218 S |  |  |  | BSBT 220 S
|  | P (Вт) | V120 (м³) | V100 (м³) | V80 (м³) | P (Вт) | V120 (м³) | V100 (м³) | V80 (м³)
-15° | 30° | 1808 | 17 | 15 | 13 | 2098 | 21 | 19 | 16
| 35° | 1737 | 16 | 14 | 12 | 1958 | 18 | 16 | 14
| 40° | 1657 | 15 | 13 | 12 | 1819 | 17 | 15 | 13
-20° | 30° | 1487 | 12 | 11 | 9.4 | 1779 | 16 | 14 | 12
| 35° | 1423 | 11 | 9.8 | 8.6 | 1654 | 15 | 13 | 12
| 40° | 1353 | 11 | 9.8 | 8.6 | 1528 | 13 | 12 | 10
ПРИ УСТАНОВЛЕНОМ ТРВ
-25° (*) | 30° | 1190 | 8.5 | 7.6 | 6.6 | 1459 | 12 | 11 | 9.4
| 35° | 1133 | 7.8 | 6.9 | 6.1 | 1347 | 10 | 8.9 | 7.8
| 40° | 1069 | 7.1 | 6.3 | 5.5 | 1234 | 9 | 8 | 7
Tc (C°) | Ta (C°) | BSBT 320 S |  |  |  | BSBT 330 S |  |  |  | BSBT 340 S
|  | P (Вт) | V120 (м³) | V100 (м³) | V80 (м³) | P (Вт) | V120 (м³) | V100 (м³) | V80 (м³) | P (Вт) | V120 (м³) | V100 (м³) | V80 (м³)
-15° | 30° | 2858 | 35 | 31 | 27 | 3362 | 45 | 40 | 35 | 3751 | 54 | 48 | 42
| 35° | 2632 | 31 | 28 | 24 | 3155 | 41 | 36 | 32 | 3451 | 47 | 42 | 37
| 40° | 2409 | 26 | 23 | 20 | 2945 | 37 | 33 | 29 | 3128 | 41 | 36 | 32
-20° | 30° | 2392 | 26 | 23 | 20 | 2820 | 34 | 30 | 27 | 3246 | 43 | 38 | 34
| 35° | 2192 | 22 | 20 | 17 | 2650 | 31 | 28 | 24 | 2985 | 38 | 34 | 30
| 40° | 1995 | 19 | 17 | 15 | 2469 | 28 | 25 | 22 | 2703 | 32 | 28 | 25
ПРИ УСТАНОВЛЕННОМ ТРВ
-25° (*) | 30° | 1964 | 18 | 16 | 14 | 2328 | 25 | 22 | 20 | 2521 | 31 | 28 | 25
| 35° | 1791 | 17 | 15 | 13 | 2180 | 22 | 20 | 17 | 2303 | 28 | 25 | 22
| 40° | 1620 | 14 | 12 | 11 | 2021 | 19 | 17 | 15 | 2158 | 23 | 20 | 17
ООО ПК «Технохолод Урал»
Тел: (343)305-80-70; 389-00-93; +7 982 712 5362; E-mail: zakazholod@yandex.ru ; www.tholod.ru
факт. адрес г. Екатеринбург, ул. Павла Шаманова 5/1

## 6 GS
ООО ПК "Технохолод Урал"
- официальный диллер производителя ТМ "Север" в УрФО
В прайсе представлены розничные цены, действует система скидок !!
СПЛИТ-СИСТЕМЫ НАСТЕННОГО ТИПА (Серия GS), ТМ "СЕВЕР"
2024-10-28
МОДЕЛЬ |  | Габ. | Объем, м³ | Фреон, л (R404A) | Напряжение |  | Температура, °C |  |  | Габариты уп. |  | Вес (брутто) | Цена
[5 empty] | V/Ph/Hz |  | Внутр. |  | Окруж. | (ДхШхВ) cм |  | кг | Руб
СРЕДНЕТЕМПЕРАТУРНЫЕ (-5ºС+10ºС)
MGS 103 S |  | 1 | 4 - 12,5 | 0.8 | 220/1~/50 |  | -5° +10° |  | 30 | 106х72х110 |  | 98 | 90031
MGS 105 S |  | 1 | 6 - 17,5 | 1.1 | 220/1~/50 |  | -5° +10° |  | 30 | 106х72х110 |  | 99 | 94319
MGS 107 S |  | 1 | 7 - 19,8 | 0.8 | 220/1~/50 |  | -5° +10° |  | 30 | 106х72х110 |  | 106 | 118712
MGS 110 S |  | 1 | 9,5 - 25,5 | 0.7 | 220/1~/50 |  | -5° +10° |  | 30 | 106х72х110 |  | 109 | 122722
MGS 211 S |  | 2 | 12 - 32,9 | 2 | 220/1~/50 |  | -5° +10° |  | 30 | 117х92х110 |  | 130 | 142474
MGS 212 S |  | 2 | 16 - 40,6 | 1.6 | 380/3~/50 |  | -5° +10° |  | 30 | 117х92х110 |  | 128 | 149587
MGS 213 S |  | 2 | 25,8 - 51 | 1.7 | 380/3~/50 |  | -5° +10° |  | 30 | 117х92х110 |  | 130 | 179964
MGS 315 S |  | 3 | 30 - 45 | 2 | 380/3~/50 |  | -5° +10° |  | 30 | 117х107х110 |  | 147 | 213874
MGS 320 S |  | 3 | 36 - 53 | 2.3 | 380/3~/50 |  | -5° +10° |  | 30 | 117х107х110 |  | 156 | 236586
MGS 330 S |  | 3 | 48 - 81 | 1.8 | 380/3~/50 |  | -5° +10° |  | 30 | 117х107х110 |  | 157 | 253466
МОДЕЛЬ |  | Габ. | Объем, м³ | Фреон, л (R404A) | Напряжение |  | Температура, °C |  |  | Габариты уп. |  | Вес (брутто) | Цена
[5 empty] | V/Ph/Hz |  | Внутр. |  | Окруж. | (ДхШхВ) cм |  | кг | Руб
НИЗКОТЕМПЕРАТУРНЫЕ (-20ºС-15ºС)
BGS 112 S |  | 1 | 3,6 - 9 | 0.8 | 220/1~/50 |  | -20° -15° |  | 30 | 106х72х110 |  | 109 | 119433
BGS 117 S |  | 1 | 6 - 13,4 | 0.8 | 220/1~/50 |  | -20° -15° |  | 30 | 106х72х110 |  | 108 | 127506
НИЗКОТЕМПЕРАТУРНЫЕ (-20ºС-15ºС)
Для моделей 2/3 габаритов ВОЗМОЖНО ИСПОЛНЕНИЕ до -25ºС (при условии использования ТРВ)
BGS 218 S |  | 2 | 7,1 - 15,9 | 1.4 | 220/1~/50 |  | -20° -15° |  | 30 | 117х92х110 |  | 135 | 161120
BGS 220 S |  | 2 | 9,8 - 21,1 | 1,8 | 380/3~/50 |  | -20° -15° |  | 30 | 117х92х110 |  | 145 | 188687
BGS 320 S |  | 3 | 16 - 31 | 2.9 | 380/3~/50 |  | -20° -15° |  | 30 | 117х107х110 |  | 157 | 244427
BGS 330 S |  | 3 | 22 - 40 | 2.4 | 380/3~/50 |  | -20° -15° |  | 30 | 117х107х110 |  | 156 | 266715
BGS 340 S |  | 3 | 31 - 50 | 1.7 | 380/3~/50 |  | -20° -15° |  | 30 | 117х107х110 |  | 167 | 299848
МОДЕЛЬ |  | Габ. | Объем, м³ | Фреон, л (R404A) | Напряжение |  | Температура, °C |  |  | Габариты уп. |  | Вес (брутто) | Цена
[5 empty] | V/Ph/Hz |  | Внутр. |  | Окруж. | (ДхШхВ) cм |  | кг | Руб
СРЕДНЕТЕМПЕРАТУРНЫЕ (-5ºС+10ºС)
MGS 425 S (с ВПУ)* |  | 4 | 71 - 120 | 2.5 | 380/3~/50 |  | -5° +10° |  | 30 | 142х120х123 |  | 204 | 361354
MGS 435 S (с ВПУ)* |  | 4 | 90 - 145 | 2.6 | 380/3~/50 |  | -5° +10° |  | 30 | 142х120х123 |  | 214 | 382091
MGS 525 S (с ВПУ)* |  | 5 | 136 - 230 | 3 | 380/3~/50 |  | -5° +10° |  | 30 | 200х70х125 |  | 348 | 466067
[10 empty] | 200х105х90 |  |  | 0
MGS 527 S (с ВПУ)* |  | 5 | 162 - 332 | 4.5 | 380/3~/50 |  | -5° +10° |  | 30 | 200х70х125 |  | 356 | 500295
[10 empty] | 200х105х90 |  |  | 0
MGS 529 S (с ВПУ)* |  | 5 | 179 - 368 | 4 | 380/3~/50 |  | -5° +10° |  | 30 | 200х70х125 |  | 356 | 557592
[10 empty] | 200х105х90 |  |  | 0
MGS 531 S (с ВПУ)* |  | 5 | 206 - 418 | 4 | 380/3~/50 |  | -5° +10° |  | 30 | 200х70х125 |  | 370 | 575265
[10 empty] | 200х105х90 |  |  | 0
МОДЕЛЬ |  | Габ. | Объем, м³ | Фреон, л (R404A) | Напряжение |  | Температура, °C |  |  | Габариты уп. |  | Вес (брутто) | Цена
[5 empty] | V/Ph/Hz |  | Внутр. |  | Окруж. | (Д*Ш*В) cм |  | кг | Руб
НИЗКОТЕМПЕРАТУРНЫЕ (-25ºС-15ºС)
BGS 415 S (с ВПУ)* |  | 4 | 37 - 69 | 2.4 | 380/3~/50 |  | -25° -15° |  | 30 | 142х120х123 |  | 215 | 400090
BGS 425 S (с ВПУ)* |  | 4 | 46 - 81 | 2.5 | 380/3~/50 |  | -25° -15° |  | 30 | 142х120х123 |  | 219 | 433492
BGS 435 S (с ВПУ)* |  | 4 | 63 - 90 | 2.3 | 380/3~/50 |  | -25° -15° |  | 30 | 142х120х126 |  | 218 | 454304
МОДЕЛЬ |  | Габ. | Объем, м³ | Фреон, л (R404A) | Напряжение |  | Температура, °C |  |  | Габариты уп. |  | Вес (брутто) | Цена
[5 empty] | V/Ph/Hz |  | Внутр. |  | Окруж. | (ДхШхВ) cм |  | кг | Руб
НИЗКОТЕМПЕРАТУРНЫЕ (-20ºС-15ºС)
BGS 535 S (с ВПУ)* |  | 5 | 65 - 120 | 3.5 | 380/3~/50 |  | -20° -15° |  | 30 | 200х70х125 |  | 377 | 582425
[10 empty] | 200х105х90 |  |  | 0
BGS 545 S (с ВПУ)* |  | 5 | 101 - 172 | 3.5 | 380/3~/50 |  | -20° -15° |  | 30 | 200х70х125 |  | 392 | 621678
[10 empty] | 200х105х90 |  |  | 0
НИЗКОТЕМПЕРАТУРНЫЕ (-25ºС-15ºС)
BGS 537 S (с ВПУ)* |  | 5 | 65 - 120 | 4.5 | 380/3~/50 |  | -25° -15° |  | 30 | 200х70х125 |  | 377 | 614463
[10 empty] | 200х105х90 |  |  | 0
BGS 547 S (с ВПУ)* |  | 5 | 101 - 172 | 4 | 380/3~/50 |  | -25° -15° |  | 30 | 200х70х125 |  | 392 | 653716
[10 empty] | 200х105х90 |  |  | 0
* - Выносной пульт управления (ВПУ) / Зимний комплект (ЗК) / ТРВ - установлены производителем
MGS 425/435/525/527/529/531 S, BGS 340/415/425/435/535/537/545/547 S - не комплектуются м/блочной трассой (медная труба, изоляция).
ДОПОЛНИТЕЛЬНЫЕ ОПЦИИ:
Выносной пульт управления (контроллер с выносным пультом управления сплит-системой длиной 5 п/м) | [12 empty] | 10743
Козырек-навес GS1 (первый габарит) | [12 empty] | 3118
Козырек-навес GS2 (второй габарит) | [12 empty] | 4318
Козырек-навес GS3 (третий габарит) | [12 empty] | 4637
Козырек-навес GS4 (четвертый габарит) | [12 empty] | 5277
Козырек-навес GS5 (пятый габарит) | [12 empty] | 9435
ЗИМНИЙ КОМПЛЕКТ (ЗК) - реле давления (прессостат) КР-5, ТЭН подогрева картера компрессора, дополнительный термодатчик и комплект проводов | [12 empty] | 15640
0
ЗИМНИЙ КОМПЛЕКТ на -40°C
ЗИМНИЙ КОМПЛЕКТ на -40 °C (GS-1, GS-2) | [12 empty] | 49156
ЗИМНИЙ КОМПЛЕКТ на -40 °C (GS-3) | [12 empty] | 46469
ЗИМНИЙ КОМПЛЕКТ на -40 °C (GS-4, GS-5) | [12 empty] | 22608
Зимний комплект на GS-1, GS-2, GS-3 на -40°C состоит из стандартного зимнего комплекта и опций А, B, C, D, E, L; Зимний комплект на GS-4, GS-5 на -40°C состоит только из комплекта опций B, C, D, E, L
A | Терморегулирующий вентиль со вставкой (для GS-1, GS-2, GS-3) | [11 empty] | 8221
B | Ресивер (для GS-2, GS-3, GS-4, GS-5) | [11 empty] | 4427
C | Вентиль соленоидный с катушкой | [11 empty] | 6324
D | Клапан обратный, NRV (для GS-2, GS-3, GS-4, GS-5) | [11 empty] | 3794
E | Обогрев ресивера¹ (для GS-2, GS-3, GS-4, GS-5) | [11 empty] | 3794
F | Клапан регулирования давления конденсации, KVR (для GS-2, GS-3, GS-4, GS-5) | [11 empty] | 20157
G | Клапан регулирования перепада, NRD (для GS-2, GS-3, GS-4, GS-5) | [11 empty] | 9960
Н | Концевой выключатель вентилятора испарителя | [11 empty] | 2411
I | Плавная регуляции оборотов вентилятора конденсатора (для GS-1, GS-2, GS-3) | [11 empty] | 28600
K | Таймер задержки включения компрессора | [11 empty] | 5217
L | Сдвоенное реле высокого и низкого давления (для GS-1, GS-2) | [11 empty] | 6956
| Сдвоенное реле высокого и низкого давления (для GS-3, GS-4, GS-5) | [11 empty] | 4269
O | Маслоотделитель (для GS-2, GS-3, GS-4, GS-5) | [11 empty] | 10276
НОВИНКА! Дополнительные опции по воздухоохладителям:
Корпус воздухоохладителя из нержавеющей стали AISI 304 1-3 серии | [12 empty] | 15000
Корпус воздухоохладителя из нержавеющей стали AISI 304 4 серии | [12 empty] | 25000
¹ - при условии установки "Зимнего комплекта"
** - процессор вынесен за пределы КБ (внешний блок) на расстояние 5 метров
Таблица подбора сплит-систем "СЕВЕР"
Tc (C°) | Ta (C°) | MGS 103 S |  |  |  | MGS 105 S |  |  |  | MGS 107 S |  |  |  | MGS 110 S
|  | P (Вт) | V100 (м³) | V80 (м³) | V60 (м³) | P (Вт) | V100 (м³) | V80 (м³) | V60 (м³) | P (Вт) | V100 (м³) | V80 (м³) | V60 (м³) | P (Вт) | V100 (м³) | V80 (м³) | V60 (м³)
10° | 30° | 1133 | 8.8 | 8 | 7.3 | 1415 | 12 | 11 | 10 | 1676 | 15 | 14 | 12 | 1901 | 17 | 15 | 14
| 35° | 1055 | 7.9 | 7.2 | 6.6 | 1330 | 11 | 10 | 9.1 | 1581 | 14 | 13 | 12 | 1801 | 17 | 15 | 14
| 40° | 979 | 7.1 | 6.5 | 5.9 | 1246 | 10 | 9.1 | 8.3 | 1486 | 13 | 12 | 11 | 1701 | 16 | 15 | 13
5° | 30° | 980 | 7.1 | 6.5 | 5.9 | 1188 | 9.4 | 8.6 | 7.8 | 1500 | 13 | 12 | 11 | 1697 | 16 | 15 | 13
| 35° | 910 | 6.4 | 5.8 | 5.3 | 1113 | 8.6 | 7.8 | 7.1 | 1416 | 12 | 11 | 10 | 1606 | 14 | 13 | 12
| 40° | 844 | 5.7 | 5.2 | 4.7 | 1039 | 7.8 | 7.1 | 6.5 | 1332 | 11 | 10 | 9.1 | 1514 | 13 | 12 | 11
0° | 30° | 840 | 5.7 | 5.2 | 4.7 | 1032 | 7.7 | 7 | 6.4 | 1323 | 11 | 10 | 9.1 | 1510 | 13 | 12 | 11
| 35° | 779 | 5.1 | 4.6 | 4.2 | 965 | 7 | 6.4 | 5.8 | 1247 | 10 | 9.1 | 8.3 | 1431 | 12 | 11 | 10
| 40° | 721 | 4.5 | 4.1 | 3.7 | 899 | 6.3 | 5.7 | 5.2 | 1171 | 9.2 | 8.4 | 7.6 | 1352 | 11 | 10 | 9.1
-5° | 30° | 704 | 4.4 | 4 | 3.7 | 877 | 6.1 | 5.6 | 5.1 | 1144 | 8.9 | 8.1 | 7.4 | 1309 | 11 | 10 | 9.1
| 35° | 652 | 3.9 | 3.5 | 3.2 | 818 | 5.5 | 5 | 4.6 | 1075 | 8.2 | 7.5 | 6.8 | 1237 | 10 | 9.1 | 8.3
| 40° | 602 | 3.5 | 3.2 | 2.9 | 760 | 4.9 | 4.5 | 4.1 | 1006 | 7.4 | 6.7 | 6.1 | 1164 | 9.2 | 8.4 | 7.6
Tc (C°) | Ta (C°) | MGS 211 S |  |  |  | MGS 212 S |  |  |  | MGS 213 S
|  | P (Вт) | V100 (м³) | V80 (м³) | V60 (м³) | P (Вт) | V100 (м³) | V80 (м³) | V60 (м³) | P (Вт) | V100 (м³) | V80 (м³) | V60 (м³)
10° | 30° | 2718 | 29 | 26 | 24 | 3030 | 34 | 31 | 28 | 3307 | 38 | 35 | 32
| 35° | 2553 | 27 | 25 | 22 | 2860 | 32 | 29 | 27 | 3112 | 35 | 32 | 29
| 40° | 2389 | 24 | 22 | 20 | 2689 | 29 | 26 | 24 | 2915 | 32 | 29 | 27
5° | 30° | 2274 | 23 | 21 | 19 | 2664 | 29 | 26 | 24 | 2971 | 33 | 30 | 27
| 35° | 2129 | 21 | 19 | 17 | 2506 | 26 | 24 | 22 | 2799 | 31 | 28 | 26
| 40° | 1986 | 18 | 16 | 15 | 2348 | 24 | 22 | 20 | 2625 | 28 | 25 | 23
0° | 30° | 1972 | 18 | 16 | 15 | 2324 | 23 | 21 | 19 | 2633 | 28 | 25 | 23
| 35° | 1843 | 17 | 15 | 14 | 2178 | 21 | 19 | 17 | 2476 | 26 | 24 | 22
| 40° | 1716 | 16 | 15 | 13 | 2032 | 19 | 17 | 16 | 2318 | 23 | 21 | 19
-5° | 30° | 1672 | 15 | 14 | 12 | 1887 | 18 | 16 | 15 | 2289 | 23 | 21 | 19
| 35° | 1558 | 14 | 13 | 12 | 1764 | 16 | 15 | 13 | 2149 | 21 | 19 | 17
| 40° | 1447 | 13 | 12 | 11 | 1643 | 15 | 14 | 12 | 2010 | 19 | 17 | 16
Tc (C°) | Ta (C°) | MGS 315 S |  |  |  | MGS 320 S |  |  |  | MGS 330 S
|  | P (Вт) | V100 (м³) | V80 (м³) | V60 (м³) | P (Вт) | V100 (м³) | V80 (м³) | V60 (м³) | P (Вт) | V100 (м³) | V80 (м³) | V60 (м³)
10° | 30° | 4536 | 58 | 53 | 48 | 5057 | 66 | 60 | 55 | 5384 | 89 | 81 | 74
| 35° | 4216 | 53 | 48 | 44 | 4741 | 61 | 56 | 51 | 5027 | 82 | 75 | 68
| 40° | 3897 | 48 | 44 | 40 | 4406 | 56 | 51 | 46 | 4670 | 75 | 68 | 63
5° | 30° | 3996 | 49 | 45 | 41 | 4455 | 56 | 51 | 46 | 4713 | 76 | 69 | 63
| 35° | 3712 | 45 | 41 | 37 | 4149 | 52 | 47 | 43 | 4384 | 69 | 63 | 58
| 40° | 3430 | 40 | 36 | 33 | 3843 | 47 | 43 | 39 | 4057 | 63 | 58 | 53
0° | 30° | 3481 | 41 | 37 | 34 | 3922 | 48 | 44 | 40 | 4123 | 64 | 58 | 53
| 35° | 3221 | 37 | 34 | 31 | 3652 | 44 | 40 | 37 | 3836 | 59 | 54 | 49
| 40° | 2964 | 33 | 30 | 27 | 3381 | 40 | 36 | 33 | 3551 | 53 | 48 | 44
-5° | 30° | 2964 | 33 | 30 | 27 | 3354 | 39 | 35 | 32 | 3517 | 52 | 48 | 44
| 35° | 2730 | 30 | 27 | 25 | 3110 | 35 | 32 | 29 | 3259 | 48 | 44 | 40
| 40° | 2498 | 26 | 24 | 22 | 2865 | 32 | 29 | 27 | 3000 | 43 | 39 | 36
Tc (C°) | Ta (C°) | MGS 425 S |  |  |  | MGS 435 S
|  | P (Вт) | V100 (м³) | V80 (м³) | V60 (м³) | P (Вт) | V100 (м³) | V80 (м³) | V60 (м³)
10° | 30° | 7529 | 120 | 109 | 100 | 7870 | 145 | 130 | 114
| 35° | 7396 | 111 | 101 | 92 | 7540 | 136 | 121 | 106
| 40° | 7159 | 102 | 93 | 85 | 7303 | 125 | 111 | 97
5° | 30° | 6974 | 101 | 93 | 85 | 7218 | 124 | 110 | 96
| 35° | 6786 | 94 | 86 | 78 | 7030 | 113 | 101 | 88
| 40° | 6292 | 86 | 78 | 71 | 6473 | 105 | 93 | 81
0° | 30° | 6334 | 87 | 79 | 72 | 6578 | 105 | 92 | 80
| 35° | 5906 | 80 | 73 | 66 | 6250 | 98 | 86 | 75
| 40° | 4870 | 73 | 66 | 61 | 5194 | 91 | 79 | 69
-5° | 30° | 5085 | 71 | 65 | 59 | 5429 | 90 | 77 | 68
| 35° | 4485 | 65 | 59 | 54 | 4729 | 80 | 70 | 61
| 40° | 3584 | 58 | 53 | 48 | 3828 | 70 | 64 | 55
Tc (C°) | Ta (C°) | MGS 525 S |  |  |  | MGS 527 S |  |  |  | MGS 529 S |  |  |  | MGS 531 S
|  | P (Вт) | V100 (м³) | V80 (м³) | V60 (м³) | P (Вт) | V100 (м³) | V80 (м³) | V60 (м³) | P (Вт) | V100 (м³) | V80 (м³) | V60 (м³) | P (Вт) | V100 (м³) | V80 (м³) | V60 (м³)
10° | 30° | 8621 | 254 | 230 | 208 | 10023 | 357 | 332 | 293 | 12118 | 404 | 368 | 325 | 12433 | 459 | 418 | 381
| 35° | 8621 | 235 | 213 | 193 | 10023 | 332 | 310 | 273 | 12118 | 371 | 338 | 299 | 12433 | 423 | 385 | 351
| 40° | 8505 | 215 | 194 | 176 | 9521 | 307 | 289 | 254 | 12005 | 338 | 308 | 273 | 12278 | 387 | 352 | 321
5° | 30° | 8317 | 210 | 189 | 171 | 9215 | 300 | 282 | 249 | 11218 | 331 | 301 | 269 | 12280 | 388 | 353 | 322
| 35° | 7925 | 199 | 180 | 163 | 8713 | 257 | 237 | 207 | 10261 | 280 | 254 | 221 | 11253 | 315 | 289 | 259
| 40° | 6675 | 181 | 163 | 148 | 8246 | 205 | 188 | 162 | 8715 | 220 | 199 | 174 | 9693 | 242 | 225 | 196
0° | 30° | 7852 | 186 | 168 | 145 | 8540 | 266 | 243 | 209 | 9196 | 288 | 262 | 227 | 10097 | 321 | 291 | 250
| 35° | 6574 | 148 | 133 | 115 | 7400 | 199 | 181 | 155 | 7932 | 215 | 195 | 168 | 8815 | 242 | 219 | 188
| 40° | 5551 | 111 | 98 | 84 | 6263 | 131 | 118 | 100 | 6663 | 141 | 127 | 108 | 7515 | 162 | 146 | 125
-5° | 30° | 5750 | 160 | 138 | 115 | 6497 | 228 | 198 | 161 | 7038 | 251 | 218 | 179 | 7818 | 285 | 247 | 204
| 35° | 5026 | 121 | 106 | 88 | 5548 | 162 | 142 | 115 | 6001 | 179 | 155 | 127 | 6750 | 206 | 179 | 147
| 40° | 4193 | 84 | 75 | 63 | 4607 | 97 | 86 | 70 | 4968 | 107 | 92 | 76 | 5672 | 127 | 111 | 90
Tc (C°) | Ta (C°) | BGS 112 S |  |  |  | BGS 117 S
|  | P (Вт) | V120 (м³) | V100 (м³) | V80 (м³) | P (Вт) | V120 (м³) | V100 (м³) | V80 (м³)
-15° | 30° | 1166 | 8.2 | 7.3 | 6.4 | 1505 | 13 | 12 | 10
| 35° | 1112 | 7.6 | 6.8 | 5.9 | 1451 | 12 | 11 | 9.4
| 40° | 1057 | 7 | 6.2 | 5.5 | 1396 | 11 | 9.8 | 8.6
-20° | 30° | 698 | 6 | 5.3 | 4.7 | 1238 | 9.1 | 8.1 | 7.1
| 35° | 923 | 5.5 | 4.9 | 4.3 | 1185 | 8.4 | 7.5 | 6.6
| 40° | 875 | 5 | 4.4 | 3.9 | 1130 | 7.8 | 6.9 | 6.1
Tc (C°) | Ta (C°) | BGS 218 S |  |  |  | BGS 220 S
|  | P (Вт) | V120 (м³) | V100 (м³) | V80 (м³) | P (Вт) | V120 (м³) | V100 (м³) | V80 (м³)
-15° | 30° | 1808 | 17 | 15 | 13 | 2098 | 21 | 19 | 16
| 35° | 1737 | 16 | 14 | 12 | 1958 | 18 | 16 | 14
| 40° | 1657 | 15 | 13 | 12 | 1819 | 17 | 15 | 13
-20° | 30° | 1487 | 12 | 11 | 9.4 | 1779 | 16 | 14 | 12
| 35° | 1423 | 11 | 9.8 | 8.6 | 1654 | 15 | 13 | 12
| 40° | 1353 | 11 | 9.8 | 8.6 | 1528 | 13 | 12 | 10
* ПРИ УСТАНОВЛЕННОМ ТРВ
-25° (*) | 30° | 1190 | 8.5 | 7.6 | 6.6 | 1459 | 12 | 11 | 9.4
| 35° | 1133 | 7.8 | 6.9 | 6.1 | 1347 | 10 | 8.9 | 7.8
| 40° | 1069 | 7.1 | 6.3 | 5.5 | 1234 | 9 | 8 | 7
Tc (C°) | Ta (C°) | BGS 320 S |  |  |  | BGS 330 S |  |  |  | BGS 340 S
|  | P (Вт) | V120 (м³) | V100 (м³) | V80 (м³) | P (Вт) | V120 (м³) | V100 (м³) | V80 (м³) | P (Вт) | V120 (м³) | V100 (м³) | V80 (м³)
-15° | 30° | 2858 | 35 | 31 | 27 | 3362 | 45 | 40 | 35 | 3751 | 56 | 50 | 44
| 35° | 2632 | 31 | 28 | 24 | 3155 | 41 | 36 | 32 | 3451 | 49 | 44 | 39
| 40° | 2409 | 26 | 23 | 20 | 2945 | 37 | 33 | 29 | 3128 | 43 | 38 | 34
-20° | 30° | 2392 | 26 | 23 | 20 | 2820 | 34 | 30 | 27 | 3246 | 45 | 40 | 36
| 35° | 2192 | 22 | 20 | 17 | 2650 | 31 | 28 | 24 | 2985 | 40 | 36 | 32
| 40° | 1995 | 19 | 17 | 15 | 2469 | 28 | 25 | 22 | 2703 | 34 | 30 | 27
* ПРИ УСТАНОВЛЕННОМ ТРВ
-25° (*) | 30° | 1964 | 18 | 16 | 14 | 2328 | 25 | 22 | 20 | 2521 | 31 | 28 | 25
| 35° | 1791 | 17 | 15 | 13 | 2180 | 22 | 20 | 17 | 2303 | 28 | 25 | 22
| 40° | 1620 | 14 | 12 | 11 | 2021 | 19 | 17 | 15 | 2158 | 23 | 20 | 17
Tc (C°) | Ta (C°) | BGS 415 S |  |  |  | BGS 425 S |  |  |  | BGS 435 S
|  | P (Вт) | V120 (м³) | V100 (м³) | V80 (м³) | P (Вт) | V120 (м³) | V100 (м³) | V80 (м³) | P (Вт) | V120 (м³) | V100 (м³) | V80 (м³)
-15° | 30° | 4804 | 77 | 69 | 60 | 5414 | 91 | 81 | 71 | 5754 | 100 | 90 | 80
| 35° | 4442 | 69 | 61 | 54 | 4996 | 81 | 72 | 63 | 5336 | 91 | 81 | 72
| 40° | 4065 | 60 | 53 | 47 | 4588 | 72 | 64 | 56 | 4929 | 81 | 73 | 65
-20° | 30° | 3923 | 57 | 51 | 44 | 4515 | 70 | 62 | 55 | 4859 | 79 | 71 | 64
| 35° | 3584 | 50 | 44 | 39 | 4113 | 61 | 54 | 48 | 4453 | 70 | 63 | 57
| 40° | 3230 | 43 | 38 | 34 | 3720 | 53 | 47 | 41 | 4064 | 62 | 56 | 50
-25° | 30° | 3180 | 42 | 37 | 33 | 3720 | 52 | 46 | 39 | 3913 | 57 | 51 | 44
| 35° | 2869 | 35 | 31 | 27 | 3486 | 46 | 41 | 33 | 3742 | 51 | 45 | 40
| 40° | 2522 | 29 | 26 | 23 | 3210 | 40 | 35 | 26 | 3459 | 45 | 40 | 30
Tc (C°) | Ta (C°) | BGS 535 S |  |  |  | BGS 537 S |  |  |  | BGS 545 S |  |  |  | BGS 547 S
|  | P (Вт) | V120 (м³) | V100 (м³) | V80 (м³) | P (Вт) | V120 (м³) | V100 (м³) | V80 (м³) | P (Вт) | V120 (м³) | V100 (м³) | V80 (м³) | P (Вт) | V120 (м³) | V100 (м³) | V80 (м³)
-15° | 30° | 7735 | 137 | 120 | 103 | 8213 | 148 | 129 | 110 | 10685 | 196 | 172 | 147 | 11585 | 210 | 184 | 157
| 35° | 6692 | 120 | 105 | 90 | 7143 | 131 | 114 | 101 | 9145 | 175 | 153 | 131 | 10144 | 186 | 164 | 138
| 40° | 5743 | 104 | 91 | 77 | 6233 | 115 | 100 | 93 | 7576 | 153 | 133 | 114 | 8504 | 163 | 144 | 120
-20° | 30° | 5605 | 103 | 90 | 76 | 6112 | 111 | 98 | 91 | 7483 | 151 | 130 | 111 | 8490 | 161 | 142 | 121
| 35° | 4782 | 90 | 78 | 66 | 5101 | 97 | 85 | 77 | 6388 | 135 | 117 | 100 | 7184 | 144 | 126 | 107
| 40° | 4004 | 77 | 67 | 56 | 4312 | 78 | 68 | 58 | 5282 | 117 | 101 | 86 | 6221 | 123 | 107 | 90
-25° | 30° |  |  |  |  | 4281 | 75 | 65 | 55 |  |  |  |  | 6198 | 117 | 101 | 86
| 35° |  |  |  |  | 3495 | 63 | 54 | 45 |  |  |  |  | 5187 | 102 | 88 | 74
| 40° |  |  |  |  | 2716 | 52 | 44 | 37 |  |  |  |  | 4198 | 88 | 75 | 63
ООО ПК «Технохолод Урал»
Тел: (343)305-80-70; 389-00-93; +7 982 712 5362; E-mail: zakazholod@yandex.ru ; www.tholod.ru
факт. адрес г. Екатеринбург, ул. Павла Шаманова 5/1

## 7 GSF (1-4 габ)
ООО ПК "Технохолод Урал"
- официальный диллер производителя ТМ "Север" в УрФО
В прайсе представлены розничные цены, действует система скидок !!
СПЛИТ-СИСТЕМЫ НАПОЛЬНОГО ТИПА (Серия GSF), ТМ "СЕВЕР"
2024-10-28
МОДЕЛЬ |  | Габ. | Объем, м³ | Фреон, л (R404A) | Напряжение |  | Температура, °C |  |  | Габариты уп. |  | Вес (брутто) | Цена
[5 empty] | V/Ph/Hz |  | Внутр. |  | Окруж. | (ДхШхВ) cм |  | кг | Руб
СРЕДНЕТЕМПЕРАТУРНЫЕ (-5ºС+10ºС)
MGSF 103 S |  | 1 | 4 - 12,5 | 0.8 | 220/1~/50 |  | -5° +10° |  | 30 | 150х105х85 |  | 125 | 100774
MGSF 105 S |  | 1 | 6 - 17,5 | 1.1 | 220/1~/50 |  | -5° +10° |  | 30 | 150х105х85 |  | 125 | 105062
MGSF 107 S |  | 1 | 7 - 19,8 | 0.8 | 220/1~/50 |  | -5° +10° |  | 30 | 150х105х85 |  | 128 | 129454
MGSF 110 S |  | 1 | 9,5 - 25,5 | 0.7 | 220/1~/50 |  | -5° +10° |  | 30 | 150х105х85 |  | 128 | 133464
MGSF 211 S |  | 2 | 12 - 32,9 | 2 | 220/1~/50 |  | -5° +10° |  | 30 | 150х105х85 |  | 142 | 153217
MGSF 212 S |  | 2 | 16 - 40,6 | 1.6 | 380/3~/50 |  | -5° +10° |  | 30 | 150х105х85 |  | 140 | 160330
MGSF 213 S |  | 2 | 25,8 - 51 | 1.7 | 380/3~/50 |  | -5° +10° |  | 30 | 150х105х85 |  | 141 | 190706
MGSF 315 S |  | 3 | 30 - 45 | 2 | 380/3~/50 |  | -5° +10° |  | 30 | 150х105х85 |  | 156 | 224617
MGSF 320 S |  | 3 | 36 - 53 | 2.3 | 380/3~/50 |  | -5° +10° |  | 30 | 150х105х85 |  | 156 | 247329
MGSF 330 S |  | 3 | 48 - 81 | 1.8 | 380/3~/50 |  | -5° +10° |  | 30 | 150х105х85 |  | 172 | 264208
МОДЕЛЬ |  | Габ. | Объем, м³ | Фреон, л (R404A) | Напряжение |  | Температура, °C |  |  | Габариты уп. |  | Вес (брутто) | Цена
[5 empty] | V/Ph/Hz |  | Внутр. |  | Окруж. | (ДхШхВ) cм |  | кг | Руб
НИЗКОТЕМПЕРАТУРНЫЕ (-20ºС-15ºС)
BGSF 112 S |  | 1 | 3,6 - 9 | 0.8 | 220/1~/50 |  | -20° -15° |  | 30 | 150х105х85 |  | 132 | 130176
BGSF 117 S |  | 1 | 6 - 13,4 | 0.7 | 220/1~/50 |  | -20° -15° |  | 30 | 150х105х85 |  | 132 | 138248
НИЗКОТЕМПЕРАТУРНЫЕ (-20ºС-15ºС)
Для моделей 2/3 габаритов ВОЗМОЖНО ИСПОЛНЕНИЕ до -25ºС (при условии использования ТРВ)
BGSF 218 S |  | 2 | 7,1 - 15,9 | 1.4 | 220/1~/50 |  | -20° -15° |  | 30 | 150х105х85 |  | 147 | 171863
BGSF 220 S |  | 2 | 9,8 - 21,1 | 1.8 | 380/3~/50 |  | -20° -15° |  | 30 | 150х105х85 |  | 157 | 199430
BGSF 320 S |  | 3 | 16 - 31 | 2.9 | 380/3~/50 |  | -20° -15° |  | 30 | 150х105х85 |  | 167 | 255170
BGSF 330 S |  | 3 | 22 - 40 | 2.4 | 380/3~/50 |  | -20° -15° |  | 30 | 150х105х85 |  | 167 | 277457
BGSF 340 S |  | 3 | 31 - 50 | 1.7 | 380/3~/50 |  | -20° -15° |  | 30 | 150х105х85 |  | 179 | 310591
МОДЕЛЬ |  | Габ. | Объем, м³ | Фреон, л (R404A) | Напряжение |  | Температура, °C |  |  | Габариты уп. |  | Вес (брутто) | Цена
[5 empty] | V/Ph/Hz |  | Внутр. |  | Окруж. | (ДхШхВ) cм |  | кг | Руб
СРЕДНЕТЕМПЕРАТУРНЫЕ (-5ºС+10ºС)
MGSF 425 S * |  | 4 | 71 -120 | 2.5 | 380/3~/50 |  | -5° +10° |  | 30 | 145х145х95 |  | 222 | 361354
MGSF 435 S * |  | 4 | 90 - 145 | 2.6 | 380/3~/50 |  | -5° +10° |  | 30 | 145х145х95 |  | 222 | 382091
МОДЕЛЬ |  | Габ. | Объем, м³ | Фреон, л (R404A) | Напряжение |  | Температура, °C |  |  | Габариты уп. |  | Вес (брутто) | Цена
[5 empty] | V/Ph/Hz |  | Внутр. |  | Окруж. | (ДхШхВ) cм |  | кг | Руб
НИЗКОТЕМПЕРАТУРНЫЕ (-25ºС-15ºС)
BGSF 415 S * |  | 4 | 37 - 69 | 2.4 | 380/3~/50 |  | -25° -15° |  | 30 | 145х145х95 |  | 219 | 400090
BGSF 425 S * |  | 4 | 46 - 81 | 2.5 | 380/3~/50 |  | -25° -15° |  | 30 | 145х145х95 |  | 222 | 433492
BGSF 435 S * |  | 4 | 63 - 90 | 2.3 | 380/3~/50 |  | -25° -15° |  | 30 | 145х145х95 |  | 222 | 454304
ВНИМАНИЕ! Все модели оснащены выносным пультом управления (ВПУ)
* - Выносной пульт управления / Зимний комплект / ТРВ - установлены производителем
MGSF 425/435 S, BGSF 340/415/425/435 S - не комплектуются м/блочной трассой (медная труба, изоляция).
ДОПОЛНИТЕЛЬНЫЕ ОПЦИИ:
ЗИМНИЙ КОМПЛЕКТ (ЗК) - реле давления (прессостат) КР-5, ТЭН подогрева картера компрессора, дополнительный термодатчик и комплект проводов | [12 empty] | 15640
0
ЗИМНИЙ КОМПЛЕКТ на -40°C
ЗИМНИЙ КОМПЛЕКТ на -40 °C (GS-1, GS-2) | [12 empty] | 49156
ЗИМНИЙ КОМПЛЕКТ на -40 °C (GS-3) | [12 empty] | 46469
ЗИМНИЙ КОМПЛЕКТ на -40 °C (GS-4, GS-5) | [12 empty] | 22608
Зимний комплект на GSF-1, GSF-2, GSF-3 на -40°C состоит из стандартного зимнего комплекта и опций А, B, C, D, E, L; Зимний комплект на GSF-4 на -40°C состоит только из комплекта опций B, C, D, E, L
A | Терморегулирующий вентиль со вставкой (для GSF-1, GSF-2, GSF-3) | [11 empty] | 8221
B | Ресивер (для GSF-2, GSF-3, GSF-4) | [11 empty] | 4427
C | Вентиль соленоидный с катушкой | [11 empty] | 6324
D | Клапан обратный, NRV (для GSF-2, GSF-3, GSF-4) | [11 empty] | 3794
E | Обогрев ресивера¹ (для GSF-2, GSF-3, GSF-4) | [11 empty] | 3794
F | Клапан регулирования давления конденсации, KVR (для GSF-2, GSF-3, GSF-4) | [11 empty] | 20157
G | Клапан регулирования перепада, NRD (для GSF-2, GSF-3, GSF-4) | [11 empty] | 9960
Н | Концевой выключатель вентилятора испарителя | [11 empty] | 2411
I | Плавная регуляция оборотов вентилятора конденсатора (для GSF-1, GSF-2, GSF-3) | [11 empty] | 28600
J | Исполнение с выносным конденсатором для GSF-1 | [11 empty] | 8300
| Исполнение с выносным конденсатором для GSF-2 | [11 empty] | 9600
| Исполнение с выносным конденсатором для GSF-3 | [11 empty] | 12070
| Исполнение с выносным конденсатором для GSF-4 | [11 empty] | 16500
K | Таймер ЗАДЕРЖКИ ВКЛЮЧЕНИЯ КОМПРЕССОРА | [11 empty] | 5217
L | Сдвоенное реле высокого и низкого давления (для GSF-1, GSF-2) | [11 empty] | 6956
| Сдвоенное реле высокого и низкого давления (для GSF-3, GSF-4) | [11 empty] | 4269
O | Маслоотделитель (для GSF-2, GSF-3, GSF-4) | [11 empty] | 10276
НОВИНКА! Дополнительные опции по воздухоохладителям:
Корпус воздухоохладителя из нержавеющей стали AISI 304 1-3 серии | [12 empty] | 15000
Корпус воздухоохладителя из нержавеющей стали AISI 304 4 серии | [12 empty] | 25000
¹ - при условии установки "Зимнего комплекта"
Таблица подбора сплит-систем напольного типа "СЕВЕР"
Tc (C°) | Ta (C°) | MGSF 103 S |  |  |  | MGSF 105 S |  |  |  | MGSF 107 S |  |  |  | MGSF 110 S
|  | P (Вт) | V100 (м³) | V80 (м³) | V60 (м³) | P (Вт) | V100 (м³) | V80 (м³) | V60 (м³) | P (Вт) | V100 (м³) | V80 (м³) | V60 (м³) | P (Вт) | V100 (м³) | V80 (м³) | V60 (м³)
10° | 30° | 1133 | 8.8 | 8 | 7.3 | 1415 | 12 | 11 | 10 | 1676 | 15 | 14 | 12 | 1901 | 17 | 15 | 14
| 35° | 1055 | 7.9 | 7.2 | 6.6 | 1330 | 11 | 10 | 9.1 | 1581 | 14 | 13 | 12 | 1801 | 17 | 15 | 14
| 40° | 979 | 7.1 | 6.5 | 5.9 | 1246 | 10 | 9.1 | 8.3 | 1486 | 13 | 12 | 11 | 1701 | 16 | 15 | 13
5° | 30° | 980 | 7.1 | 6.5 | 5.9 | 1188 | 9.4 | 8.6 | 7.8 | 1500 | 13 | 12 | 11 | 1697 | 16 | 15 | 13
| 35° | 910 | 6.4 | 5.8 | 5.3 | 1113 | 8.6 | 7.8 | 7.1 | 1416 | 12 | 11 | 10 | 1606 | 14 | 13 | 12
| 40° | 844 | 5.7 | 5.2 | 4.7 | 1039 | 7.8 | 7.1 | 6.5 | 1332 | 11 | 10 | 9.1 | 1514 | 13 | 12 | 11
0° | 30° | 840 | 5.7 | 5.2 | 4.7 | 1032 | 7.7 | 7 | 6.4 | 1323 | 11 | 10 | 9.1 | 1510 | 13 | 12 | 11
| 35° | 779 | 5.1 | 4.6 | 4.2 | 965 | 7 | 6.4 | 5.8 | 1247 | 10 | 9.1 | 8.3 | 1431 | 12 | 11 | 10
| 40° | 721 | 4.5 | 4.1 | 3.7 | 899 | 6.3 | 5.7 | 5.2 | 1171 | 9.2 | 8.4 | 7.6 | 1352 | 11 | 10 | 9.1
-5° | 30° | 704 | 4.4 | 4 | 3.7 | 877 | 6.1 | 5.6 | 5.1 | 1144 | 8.9 | 8.1 | 7.4 | 1309 | 11 | 10 | 9.1
| 35° | 652 | 3.9 | 3.5 | 3.2 | 818 | 5.5 | 5 | 4.6 | 1075 | 8.2 | 7.5 | 6.8 | 1237 | 10 | 9.1 | 8.3
| 40° | 602 | 3.5 | 3.2 | 2.9 | 760 | 4.9 | 4.5 | 4.1 | 1006 | 7.4 | 6.7 | 6.1 | 1164 | 9.2 | 8.4 | 7.6
Tc (C°) | Ta (C°) | MGSF 211 S |  |  |  | MGSF 212 S |  |  |  | MGSF 213 S
|  | P (Вт) | V100 (м³) | V80 (м³) | V60 (м³) | P (Вт) | V100 (м³) | V80 (м³) | V60 (м³) | P (Вт) | V100 (м³) | V80 (м³) | V60 (м³)
10° | 30° | 2718 | 29 | 26 | 24 | 3030 | 34 | 31 | 28 | 3307 | 38 | 35 | 32
| 35° | 2553 | 27 | 25 | 22 | 2860 | 32 | 29 | 27 | 3112 | 35 | 32 | 29
| 40° | 2389 | 24 | 22 | 20 | 2689 | 29 | 26 | 24 | 2915 | 32 | 29 | 27
5° | 30° | 2274 | 23 | 21 | 19 | 2664 | 29 | 26 | 24 | 2971 | 33 | 30 | 27
| 35° | 2129 | 21 | 19 | 17 | 2506 | 26 | 24 | 22 | 2799 | 31 | 28 | 26
| 40° | 1986 | 18 | 16 | 15 | 2348 | 24 | 22 | 20 | 2625 | 28 | 25 | 23
0° | 30° | 1972 | 18 | 16 | 15 | 2324 | 23 | 21 | 19 | 2633 | 28 | 25 | 23
| 35° | 1843 | 17 | 15 | 14 | 2178 | 21 | 19 | 17 | 2476 | 26 | 24 | 22
| 40° | 1716 | 16 | 15 | 13 | 2032 | 19 | 17 | 16 | 2318 | 23 | 21 | 19
-5° | 30° | 1672 | 15 | 14 | 12 | 1887 | 18 | 16 | 15 | 2289 | 23 | 21 | 19
| 35° | 1558 | 14 | 13 | 12 | 1764 | 16 | 15 | 13 | 2149 | 21 | 19 | 17
| 40° | 1447 | 13 | 12 | 11 | 1643 | 15 | 14 | 12 | 2010 | 19 | 17 | 16
Tc (C°) | Ta (C°) | MGSF 315 S |  |  |  | MGSF 320 S |  |  |  | MGSF 330 S
|  | P (Вт) | V100 (м³) | V80 (м³) | V60 (м³) | P (Вт) | V100 (м³) | V80 (м³) | V60 (м³) | P (Вт) | V100 (м³) | V80 (м³) | V60 (м³)
10° | 30° | 4536 | 58 | 53 | 48 | 5057 | 66 | 60 | 55 | 5384 | 89 | 81 | 74
| 35° | 4216 | 53 | 48 | 44 | 4741 | 61 | 56 | 51 | 5027 | 82 | 75 | 68
| 40° | 3897 | 48 | 44 | 40 | 4406 | 56 | 51 | 46 | 4670 | 75 | 68 | 63
5° | 30° | 3996 | 49 | 45 | 41 | 4455 | 56 | 51 | 46 | 4713 | 76 | 69 | 63
| 35° | 3712 | 45 | 41 | 37 | 4149 | 52 | 47 | 43 | 4384 | 69 | 63 | 58
| 40° | 3430 | 40 | 36 | 33 | 3843 | 47 | 43 | 39 | 4057 | 63 | 58 | 53
0° | 30° | 3481 | 41 | 37 | 34 | 3922 | 48 | 44 | 40 | 4123 | 64 | 58 | 53
| 35° | 3221 | 37 | 34 | 31 | 3652 | 44 | 40 | 37 | 3836 | 59 | 54 | 49
| 40° | 2964 | 33 | 30 | 27 | 3381 | 40 | 36 | 33 | 3551 | 53 | 48 | 44
-5° | 30° | 2964 | 33 | 30 | 27 | 3354 | 39 | 35 | 32 | 3517 | 52 | 48 | 44
| 35° | 2730 | 30 | 27 | 25 | 3110 | 35 | 32 | 29 | 3259 | 48 | 44 | 40
| 40° | 2498 | 26 | 24 | 25 | 2865 | 32 | 29 | 27 | 3000 | 43 | 39 | 36
Tc (C°) | Ta (C°) | MGSF 425 S |  |  |  | MGSF 435 S
|  | P (Вт) | V100 (м³) | V80 (м³) | V60 (м³) | P (Вт) | V100 (м³) | V80 (м³) | V60 (м³)
10° | 30° | 8326 | 120 | 109 | 100 | 8570 | 145 | 130 | 114
| 35° | 7796 | 111 | 101 | 92 | 8040 | 136 | 121 | 106
| 40° | 7259 | 102 | 93 | 85 | 7503 | 125 | 111 | 97
5° | 30° | 7274 | 102 | 93 | 85 | 7518 | 124 | 110 | 96
| 35° | 6786 | 94 | 86 | 78 | 7030 | 113 | 101 | 88
| 40° | 6292 | 86 | 78 | 71 | 6473 | 105 | 93 | 81
0° | 30° | 6334 | 87 | 79 | 72 | 6578 | 105 | 92 | 80
| 35° | 5906 | 80 | 73 | 66 | 6250 | 98 | 86 | 75
| 40° | 4870 | 73 | 66 | 61 | 5194 | 91 | 79 | 69
-5° | 30° | 5085 | 71 | 65 | 59 | 5429 | 90 | 77 | 68
| 35° | 4485 | 65 | 59 | 54 | 4729 | 80 | 70 | 61
| 40° | 3584 | 58 | 53 | 48 | 3828 | 70 | 64 | 55
Tc (C°) | Ta (C°) | BGSF 112 S |  |  |  | BGSF 117 S
|  | P (Вт) | V120 (м³) | V100 (м³) | V80 (м³) | P (Вт) | V120 (м³) | V100 (м³) | V80 (м³)
-15° | 30° | 1166 | 8.2 | 7.3 | 6.4 | 1505 | 13 | 12 | 10
| 35° | 1112 | 7.6 | 6.8 | 5.9 | 1451 | 12 | 11 | 9.4
| 40° | 1057 | 7 | 6.2 | 5.5 | 1396 | 11 | 9.8 | 8.6
-20° | 30° | 698 | 6 | 5.3 | 4.7 | 1238 | 9.1 | 8.1 | 7.1
| 35° | 923 | 5.5 | 4.9 | 4.3 | 1185 | 8.4 | 7.5 | 6.6
| 40° | 875 | 5 | 4.4 | 3.9 | 1130 | 7.8 | 6.9 | 6.1
* ПРИ УСТАНОВЛЕННОМ ТРВ
-25° (*) | 30° | 783 | 4.2 | 3.7 | 3.3 | 972 | 6 | 5.3 | 4.7
| 35° | 742 | 3.8 | 3.4 | 3 | 920 | 5.5 | 4.9 | 4.3
| 40° | 699 | 3.4 | 3 | 2.7 | 865 | 4.9 | 4.4 | 3.8
Tc (C°) | Ta (C°) | BGSF 218 S |  |  |  | BGSF 220 S
|  | P (Вт) | V120 (м³) | V100 (м³) | V80 (м³) | P (Вт) | V120 (м³) | V100 (м³) | V80 (м³)
-15° | 30° | 1808 | 17 | 15 | 13 | 2098 | 21 | 19 | 16
| 35° | 1737 | 16 | 14 | 12 | 1958 | 18 | 16 | 14
| 40° | 1657 | 15 | 13 | 12 | 1819 | 17 | 15 | 13
-20° | 30° | 1487 | 12 | 11 | 9.4 | 1779 | 16 | 14 | 12
| 35° | 1423 | 11 | 9.8 | 8.6 | 1654 | 15 | 13 | 12
| 40° | 1353 | 11 | 9.8 | 8.6 | 1528 | 13 | 12 | 10
* ПРИ УСТАНОВЛЕННОМ ТРВ
-25° (*) | 30° | 1190 | 8.5 | 7.6 | 6.6 | 1459 | 12 | 11 | 9.4
| 35° | 1133 | 7.8 | 6.9 | 6.1 | 1347 | 10 | 8.9 | 7.8
| 40° | 1069 | 7.1 | 6.3 | 5.5 | 1234 | 9 | 8 | 7
Tc (C°) | Ta (C°) | BGSF 320 S |  |  |  | BGSF 330 S |  |  |  | BGSF 340 S
|  | P (Вт) | V120 (м³) | V100 (м³) | V80 (м³) | P (Вт) | V120 (м³) | V100 (м³) | V80 (м³) | P (Вт) | V120 (м³) | V100 (м³) | V80 (м³)
-15° | 30° | 2858 | 35 | 31 | 27 | 3362 | 45 | 40 | 35 | 3751 | 56 | 50 | 44
| 35° | 2632 | 31 | 28 | 24 | 3155 | 41 | 36 | 32 | 3451 | 49 | 44 | 39
| 40° | 2409 | 26 | 23 | 20 | 2945 | 37 | 33 | 29 | 3128 | 43 | 38 | 34
-20° | 30° | 2392 | 26 | 23 | 20 | 2820 | 34 | 30 | 27 | 3246 | 45 | 40 | 36
| 35° | 2192 | 22 | 20 | 17 | 2650 | 31 | 28 | 24 | 2985 | 40 | 36 | 32
| 40° | 1995 | 19 | 17 | 15 | 2469 | 28 | 25 | 22 | 2703 | 34 | 30 | 27
* ПРИ УСТАНОВЛЕННОМ ТРВ
-25° (*) | 30° | 1964 | 18 | 16 | 14 | 2328 | 25 | 22 | 20 | 2521 | 31 | 28 | 25
| 35° | 1791 | 17 | 15 | 13 | 2180 | 22 | 20 | 17 | 2303 | 28 | 25 | 22
| 40° | 1620 | 14 | 12 | 11 | 2021 | 19 | 17 | 15 | 2158 | 23 | 20 | 17
Tc (C°) | Ta (C°) | BGSF 415 S |  |  |  | BGSF 425 S |  |  |  | BGSF 435 S
|  | P (Вт) | V120 (м³) | V100 (м³) | V80 (м³) | P (Вт) | V120 (м³) | V100 (м³) | V80 (м³) | P (Вт) | V120 (м³) | V100 (м³) | V80 (м³)
-15° | 30° | 4804 | 77 | 69 | 60 | 5414 | 91 | 81 | 71 | 5754 | 100 | 90 | 80
| 35° | 4442 | 69 | 61 | 54 | 4996 | 81 | 72 | 63 | 5336 | 91 | 81 | 72
| 40° | 4065 | 60 | 53 | 47 | 4588 | 72 | 64 | 56 | 4929 | 81 | 73 | 65
-20° | 30° | 3923 | 57 | 51 | 44 | 4515 | 70 | 62 | 55 | 4859 | 79 | 71 | 64
| 35° | 3584 | 50 | 44 | 39 | 4113 | 61 | 54 | 48 | 4453 | 70 | 63 | 57
| 40° | 3230 | 43 | 38 | 34 | 3724 | 53 | 47 | 41 | 4064 | 62 | 56 | 50
-25° | 30° | 3180 | 42 | 37 | 33 | 3720 | 52 | 46 | 39 | 3913 | 57 | 51 | 44
| 35° | 2869 | 35 | 31 | 27 | 3486 | 46 | 41 | 33 | 3742 | 51 | 45 | 40
| 40° | 2522 | 29 | 26 | 23 | 3210 | 40 | 35 | 26 | 3459 | 45 | 40 | 30
ООО ПК «Технохолод Урал»
Тел: (343)305-80-70; 389-00-93; +7 982 712 5362; E-mail: zakazholod@yandex.ru ; www.tholod.ru
факт. адрес г. Екатеринбург, ул. Павла Шаманова 5/1

## 8 GSF (5 габ)
ООО ПК "Технохолод Урал"
- официальный диллер производителя ТМ "Север" в УрФО
В прайсе представлены розничные цены, действует система скидок !!
СПЛИТ-СИСТЕМЫ НАПОЛЬНО-НАСТЕННОГО ТИПА (Серия GSF-5), ТМ "СЕВЕР"
2024-10-28
МОДЕЛЬ |  | Габ. | Объем, м³ | Фреон, л (R404A) | Напряжение |  | Температура, °C |  |  | Габариты уп. |  | Вес (брутто) | Цена
[5 empty] | V/Ph/Hz |  | Внутр. |  | Окруж. | (ДхШхВ) cм |  | кг | Руб
СРЕДНЕТЕМПЕРАТУРНЫЕ (-5ºС+10ºС)
MGSF 525 S (с ВПУ)* |  | 5 | 136 - 230 | 4 | 380/3~/50 |  | -5° +10° |  | 30 | 200х85х125 |  | 268 | 477687
[10 empty] | 220х110х90 |  |  | 0
MGSF 527 S (с ВПУ)* |  | 5 | 162 - 332 | 4 | 380/3~/50 |  | -5° +10° |  | 30 | 200х85х125 |  | 244 | 511915
[10 empty] | 220х110х90 |  |  | 0
MGSF 529 S (с ВПУ)* |  | 5 | 179 - 368 | 4 | 380/3~/50 |  | -5° +10° |  | 30 | 200х85х125 |  | 268 | 569212
[10 empty] | 220х110х90 |  |  | 0
MGSF 531 S (с ВПУ)* |  | 5 | 206 - 418 | 4 | 380/3~/50 |  | -5° +10° |  | 30 | 200х85х125 |  | 244 | 586885
[10 empty] | 220х110х90 |  |  | 0
МОДЕЛЬ |  | Габ. | Объем, м³ | Фреон, л (R404A) | Напряжение |  | Температура, °C |  |  | Габариты уп. |  | Вес (брутто) | Цена
[5 empty] | V/Ph/Hz |  | Внутр. |  | Окруж. | (ДхШхВ) cм |  | кг | Руб
НИЗКОТЕМПЕРАТУРНЫЕ (-20ºС-15ºС)
BGSF 535 S (с ВПУ)* |  | 5 | 65 - 120 | 4 | 380/3~/50 |  | -20° -15° |  | 30 | 200х85х125 |  | 285 | 594045
[10 empty] | 220х110х90 |  |  | 0
BGSF 545 S (с ВПУ)* |  | 5 | 101 - 172 | 4 | 380/3~/50 |  | -20° -15° |  | 30 | 200х85х125 |  | 290 | 633298
[10 empty] | 220х110х90 |  |  | 0
НИЗКОТЕМПЕРАТУРНЫЕ (-25ºС-15ºС)
BGSF 537 S (с ВПУ)* |  | 5 | 65 - 120 | 4 | 380/3~/50 |  | -25° -15° |  | 30 | 200х85х125 |  | 285 | 626083
[10 empty] | 220х110х90 |  |  | 0
BGSF 547 S (с ВПУ)* |  | 5 | 101 - 172 | 4 | 380/3~/50 |  | -25° -15° |  | 30 | 200х85х125 |  | 290 | 665337
[10 empty] | 220х110х90 |  |  | 0
* - Выносной пульт управления / Зимний комплект / ТРВ - установлены производителем
ЗИМНИЙ КОМПЛЕКТ на -40°C
ЗИМНИЙ КОМПЛЕКТ на -40 °C (GSF-5) | [12 empty] | 22608
Зимний комплект на GSF-5 на -40°C состоит только из комплекта опций B, C, D, E, L
A | Терморегулирующий вентиль со вставкой (установлен производителем) | [11 empty] | ***
B | Ресивер | [11 empty] | 4426.7257
C | Вентиль соленоидный с катушкой | [11 empty] | 6323.8939
D | Клапан обратный, NRV | [11 empty] | 3794.3363
E | Обогрев ресивера | [11 empty] | 3794.3363
F | Клапан регулирования давления конденсации, KVR | [11 empty] | 20157.4118
G | Клапан регулирования перепада, NRD | [11 empty] | 9960.1329
Н | Концевой выключатель вентилятора испарителя | [11 empty] | 2410.9845
K | Таймер задержки включения компрессора | [11 empty] | 5217.2125
L | Сдвоенное реле высокого и низкого давления | [11 empty] | 4268.6284
O | Маслоотделитель | [11 empty] | 10276.3276
** - процессор вынесен за пределы КБ (внешний блок) на расстояние 5 метров
Таблица подбора сплит-систем "СЕВЕР"
Tc (C°) | Ta (C°) | MGSF 525 S |  |  |  | MGSF 527 S |  |  |  | MGSF 529 S |  |  |  | MGSF 531 S
|  | P (Вт) | V100 (м³) | V80 (м³) | V60 (м³) | P (Вт) | V100 (м³) | V80 (м³) | V60 (м³) | P (Вт) | V100 (м³) | V80 (м³) | V60 (м³) | P (Вт) | V100 (м³) | V80 (м³) | V60 (м³)
10° | 30° | 8621 | 254 | 230 | 208 | 10023 | 357 | 332 | 293 | 12118 | 404 | 368 | 325 | 12433 | 459 | 418 | 381
| 35° | 8621 | 235 | 213 | 193 | 10023 | 332 | 310 | 273 | 12118 | 371 | 338 | 299 | 12433 | 423 | 385 | 351
| 40° | 8505 | 215 | 194 | 176 | 9521 | 307 | 289 | 254 | 12005 | 338 | 308 | 273 | 12278 | 387 | 352 | 321
5° | 30° | 8317 | 210 | 189 | 171 | 9215 | 300 | 282 | 249 | 11218 | 331 | 301 | 269 | 12280 | 388 | 353 | 322
| 35° | 7925 | 199 | 180 | 163 | 8713 | 257 | 237 | 207 | 10261 | 280 | 254 | 221 | 11253 | 315 | 289 | 259
| 40° | 6675 | 181 | 163 | 148 | 8246 | 205 | 188 | 162 | 8715 | 220 | 199 | 174 | 9693 | 242 | 225 | 196
0° | 30° | 7852 | 183 | 165 | 149 | 8540 | 266 | 243 | 209 | 9196 | 288 | 262 | 227 | 10097 | 321 | 291 | 250
| 35° | 6574 | 167 | 151 | 136 | 7400 | 199 | 181 | 155 | 7932 | 215 | 195 | 168 | 8815 | 242 | 219 | 188
| 40° | 5551 | 152 | 137 | 124 | 6263 | 131 | 118 | 100 | 6663 | 141 | 127 | 108 | 7515 | 162 | 146 | 125
-5° | 30° | 5750 | 151 | 136 | 123 | 6497 | 228 | 198 | 161 | 7038 | 251 | 218 | 179 | 7818 | 285 | 247 | 204
| 35° | 5026 | 137 | 123 | 111 | 5548 | 162 | 142 | 115 | 6001 | 179 | 155 | 127 | 6750 | 206 | 179 | 147
| 40° | 4193 | 123 | 111 | 100 | 4607 | 97 | 86 | 70 | 4968 | 107 | 92 | 76 | 5672 | 127 | 111 | 90
Tc (C°) | Ta (C°) | BGSF 535 S |  |  |  | BGSF 537 S |  |  |  | BGSF 545 S |  |  |  | BGSF 547 S
|  | P (Вт) | V120 (м³) | V100 (м³) | V80 (м³) | P (Вт) | V120 (м³) | V100 (м³) | V80 (м³) | P (Вт) | V120 (м³) | V100 (м³) | V80 (м³) | P (Вт) | V120 (м³) | V100 (м³) | V80 (м³)
-15° | 30° | 7735 | 137 | 120 | 103 | 8213 | 148 | 129 | 110 | 10685 | 196 | 172 | 147 | 11585 | 210 | 184 | 157
| 35° | 6692 | 120 | 105 | 90 | 7143 | 131 | 114 | 101 | 9145 | 175 | 153 | 131 | 10144 | 186 | 164 | 138
| 40° | 5743 | 104 | 91 | 77 | 6233 | 115 | 100 | 93 | 7576 | 153 | 133 | 114 | 8504 | 163 | 144 | 120
-20° | 30° | 5605 | 103 | 90 | 76 | 6112 | 111 | 98 | 91 | 7483 | 151 | 130 | 111 | 8490 | 161 | 142 | 121
| 35° | 4782 | 90 | 78 | 66 | 5101 | 97 | 85 | 77 | 6388 | 135 | 117 | 100 | 7184 | 144 | 126 | 107
| 40° | 4004 | 77 | 67 | 56 | 4312 | 78 | 68 | 58 | 5282 | 117 | 101 | 86 | 6221 | 123 | 107 | 90
-25° | 30° |  |  |  |  | ПРИ УСТАНОВЛЕННОМ ТРВ | [7 empty] | ПРИ УСТАНОВЛЕННОМ ТРВ
[6 empty] | 4281 | 75 | 65 | 55 |  |  |  |  | 6198 | 117 | 101 | 86
| 35° |  |  |  |  | 3495 | 63 | 54 | 45 |  |  |  |  | 5187 | 102 | 88 | 74
| 40° |  |  |  |  | 2716 | 52 | 44 | 37 |  |  |  |  | 4198 | 88 | 75 | 63
ООО ПК «Технохолод Урал»
Тел: (343)305-80-70; 389-00-93; +7 982 712 5362; E-mail: zakazholod@yandex.ru ; www.tholod.ru
факт. адрес г. Екатеринбург, ул. Павла Шаманова 5/1

## 9 GSF (6-7 габ)
ООО ПК "Технохолод Урал"
- официальный диллер производителя ТМ "Север" в УрФО
В прайсе представлены розничные цены, действует система скидок !!
СПЛИТ-СИСТЕМЫ НАПОЛЬНОГО ТИПА (Серия GSF, 6-7 габарит), ТМ "СЕВЕР"
2024-10-28
МОДЕЛЬ |  | Габ. | Объем, м³ | Фреон, л (R404A) | Напряжение |  | Температура, °C |  |  | Габариты уп. | Вес (брутто) | Цена
[5 empty] | V/Ph/Hz |  | Внутр. |  | Окруж. | (Д*Ш*В) cм | кг | Руб
СРЕДНЕТЕМПЕРАТУРНЫЕ (-5ºС+10ºС)
MGSF 6157 S (с ВПУ)* |  | 6 | 388 - 871 | 4 | 380/3~/50 |  | -5° +10° |  | 30 | 190*95*135 | 279/227 | 831851
[10 empty] | 207*105*115 |  | 0
MGSF 6266 S (с ВПУ)* |  | 6 | 451-1087 | 4 | 380/3~/50 |  | -5° +10° |  | 30 | 190*95*136 | 306/240 | 893748
[10 empty] | 207*105*116 |  | 0
MGSF 7176 S (с ВПУ)* |  | 7 | 554 - 1372 | 4 | 380/3~/50 |  | -5° +10° |  | 30 | 240*100*130 | 346/254 | 1003093
[10 empty] | 246*115*110 |  | 0
MGSF 7295 S (с ВПУ)* |  | 7 | 680 - 1716 | 4 | 380/3~/50 |  | -5° +10° |  | 30 | 240*100*130 | 359/269 | 1083481
[10 empty] | 246*115*110 |  | 0
МОДЕЛЬ |  | Габ. | Объем, м³ | Фреон, л (R404A) | Напряжение |  | Температура, °C |  |  | Габариты уп. | Вес (брутто) | Цена
[5 empty] | V/Ph/Hz |  | Внутр. |  | Окруж. | (Д*Ш*В) cм | кг | Руб
НИЗКОТЕМПЕРАТУРНЫЕ (-25ºС-15ºС)
BGSF 6141 S (с ВПУ)* |  | 6 | 93 - 343 | 6 | 380/3~/50 |  | -25° -15° |  | 30 | 190*95*135 | 303/238 | 1100141
[10 empty] | 207*105*115 |  | 0
BGSF 6249 S (с ВПУ)* |  | 6 | 121 - 430 | 6 | 380/3~/50 |  | -25° -15° |  | 30 | 190*95*136 | 296/263 | 1149921
[10 empty] | 207*105*116 |  | 0
BGSF 7141 S (с ВПУ)* |  | 7 |  | 9 | 380/3~/50 |  | -25° -15° |  | 30 | 240*100*130 | 358/254 | 1251469
[10 empty] | 246*115*110 |  | 0
BGSF 7249 S (с ВПУ)* |  | 7 |  | 9 | 380/3~/50 |  | -25° -15° |  | 30 | 240*100*130 | 372/269 | 1317643
[10 empty] | 246*115*110 |  | 0
* - Выносной пульт управления / Зимний комплект / ТРВ - установлены производителем
ЗИМНИЙ КОМПЛЕКТ на -40°C
ЗИМНИЙ КОМПЛЕКТ на -40 °C (GSF-6, GSF-7) | [11 empty] | 11857
Зимний комплект на GSF-6, GSF-7 на -40°C состоит только из комплекта опций D, E, L
A | ТЕРМОРЕГУЛИРУЮЩИЙ ВЕНТИЛЬ СО ВСТАВКОЙ (установлен производителем) | [10 empty] | ***
B | РЕСИВЕР (установлен производителем) | [10 empty] | ***
C | ВЕНТИЛЬ СОЛЕНОИДНЫЙ С КАТУШКОЙ (поставляется в комплекте) | [10 empty] | ***
D | Клапан обратный, NRV | [10 empty] | 3794
E | Обогрев ресивера | [10 empty] | 3794
F | Клапан регулирования давления конденсации, KVR | [10 empty] | 20157
G | Клапан регулирования перепада, NRD | [10 empty] | 9960
Н | Концевой выключатель вентилятора испарителя | [10 empty] | 2411
K | Таймер задержки включения компрессора | [10 empty] | 5217
L | Сдвоенное реле высокго и низкого давления | [10 empty] | 4269
O | Маслоотделитель | [10 empty] | 10276
** - процессор вынесен за пределы КБ (внешний блок) на расстояние 5 метров
Таблица подбора сплит-систем "СЕВЕР"
Tc (C°) | Ta (C°) | MGSF 6157 S |  |  |  | MGSF 6266 S
|  | P (Вт) | V100 (м³) | V80 (м³) | V60 (м³) | P (Вт) | V100 (м³) | V80 (м³) | V60 (м³)
10° | 30° | 15002 | 518 | 471 | 423 | 17913 | 569 | 517 | 465
| 35° | 14350 | 446 | 406 | 353 | 16801 | 479 | 438 | 381
| 40° | 12758 | 322 | 291 | 253 | 14925 | 345 | 316 | 275
5° | 30° | 14350 | 449 | 406 | 349 | 17166 | 493 | 449 | 386
| 35° | 13715 | 353 | 322 | 277 | 16152 | 383 | 349 | 300
| 40° | 13321 | 287 | 261 | 225 | 15508 | 309 | 280 | 242
0° | 30° | 13552 | 365 | 325 | 280 | 15555 | 405 | 366 | 311
| 35° | 12254 | 304 | 271 | 232 | 13951 | 335 | 302 | 260
| 40° | 10853 | 260 | 232 | 198 | 12309 | 287 | 260 | 220
-5° | 30° | 11055 | 320 | 278 | 226 | 12608 | 364 | 318 | 260
| 35° | 9984 | 232 | 202 | 166 | 11254 | 291 | 255 | 210
| 40° | 8827 | 188 | 164 | 135 | 9865 | 235 | 203 | 168
Tc (C°) | Ta (C°) | MGSF 7176 S |  |  |  | MGSF 7295 S
|  | P (Вт) | V100 (м³) | V80 (м³) | V60 (м³) | P (Вт) | V100 (м³) | V80 (м³) | V60 (м³)
10° | 30° | 21417 | 358 | 601 | 538 | 25174 | 739 | 676 | 607
| 35° | 19452 | 536 | 488 | 426 | 23614 | 630 | 573 | 505
| 40° | 19058 | 432 | 394 | 344 | 22821 | 499 | 459 | 402
5° | 30° | 21013 | 593 | 536 | 464 | 24598 | 665 | 601 | 522
| 35° | 19305 | 449 | 406 | 349 | 23101 | 518 | 470 | 409
| 40° | 18011 | 349 | 316 | 275 | 21832 | 409 | 372 | 323
0° | 30° | 18427 | 443 | 400 | 342 | 22517 | 502 | 450 | 387
| 35° | 16556 | 368 | 333 | 284 | 20009 | 413 | 374 | 319
| 40° | 14619 | 317 | 288 | 245 | 17451 | 350 | 317 | 272
-5° | 30° | 14932 | 412 | 358 | 297 | 18116 | 466 | 403 | 334
| 35° | 13341 | 330 | 292 | 240 | 15927 | 406 | 356 | 298
| 40° | 11658 | 266 | 234 | 193 | 13554 | 314 | 280 | 232
Tc (C°) | Ta (C°) | BGSF 6141 S |  |  |  | BGSF 6249 S
|  | P (Вт) | V120 (м³) | V100 (м³) | V80 (м³) | P (Вт) | V120 (м³) | V100 (м³) | V80 (м³)
-15° | 30° | 11647 | 257 | 236 | 204 | 14007 | 324 | 294 | 253
| 35° | 10399 | 232 | 210 | 181 | 12498 | 292 | 262 | 226
| 40° | 9118 | 219 | 193 | 167 | 11021 | 277 | 248 | 214
-20° | 30° | 9264 | 219 | 195 | 167 | 11155 | 278 | 250 | 213
| 35° | 8275 | 196 | 174 | 149 | 9934 | 247 | 222 | 190
| 40° | 7238 | 145 | 129 | 110 | 8677 | 184 | 164 | 140
-25° | 30° | 7311 | 171 | 152 | 128 | 8766 | 215 | 191 | 162
| 35° | 6516 | 130 | 115 | 95 | 7780 | 164 | 145 | 123
| 40° | 5685 | 93 | 82 | 69 | 6771 | 121 | 107 | 89
Tc (C°) | Ta (C°) | BGSF 7141 S |  |  |  | BGSF 7249 S
|  | P (Вт) | V120 (м³) | V100 (м³) | V80 (м³) | P (Вт) | V120 (м³) | V100 (м³) | V80 (м³)
-15° | 30° | 18349 | 544 | 489 | 421 | 20688 | 626 | 564 | 485
| 35° | 17695 | 460 | 411 | 340 | 19951 | 529 | 474 | 410
| 40° | 17048 | 387 | 348 | 304 | 19195 | 445 | 400 | 348
-20° | 30° | 15347 | 397 | 354 | 304 | 17246 | 456 | 409 | 348
| 35° | 14851 | 338 | 304 | 259 | 16651 | 387 | 348 | 299
| 40° | 14247 | 285 | 256 | 220 | 16003 | 328 | 293 | 253
-25° | 30° | 12749 | 288 | 255 | 217 | 14291 | 330 | 293 | 251
| 35° | 12304 | 245 | 217 | 186 | 13789 | 279 | 250 | 215
| 40° | 11846 | 209 | 186 | 160 | 13253 | 216 | 215 | 183
ООО ПК «Технохолод Урал»
Тел: (343)305-80-70; 389-00-93; +7 982 712 5362; E-mail: zakazholod@yandex.ru ; www.tholod.ru
факт. адрес г. Екатеринбург, ул. Павла Шаманова 5/1

## 10 GS с комп_возд
ООО ПК "Технохолод Урал"
- официальный диллер производителя ТМ "Север" в УрФО
В прайсе представлены розничные цены, действует система скидок !!
СПЛИТ-СИСТЕМЫ НАСТЕННОГО ТИПА (серия GS)
с компактными воздухоохладителями (серия Lovato)
2024-10-28
МОДЕЛЬ |  | Габ. | Объем, м³ | Фреон, л (R404A) | Напряжение |  | Температура, °C |  |  | Габариты уп. |  | Вес (брутто) | Цена
[5 empty] | V/Ph/Hz |  | Внутр. |  | Окруж. | (ДхШхВ) cм |  | кг | Руб
СРЕДНЕТЕМПЕРАТУРНЫЕ (-5ºС+10ºС)
MGS 103 S L7 |  | 1 | 4 - 12,5 | 1.2 | 220/1~/50 |  | -5° +10° |  | 30 | 106х72х110+150x105x45 |  | 106 | 101014
MGS 105 S L7 |  | 1 | 6 - 17,5 | 1.1 | 220/1~/50 |  | -5° +10° |  | 30 | 106х72х110+150x105x45 |  | 106 | 105302
MGS 107 S L7 |  | 1 | 7 - 19,8 | 0.9 | 220/1~/50 |  | -5° +10° |  | 30 | 106х72х110+150x105x45 |  | 113 | 129695
MGS 110 S L7 |  | 1 | 9,5 - 25,5 | 0.8 | 220/1~/50 |  | -5° +10° |  | 30 | 106х72х110+150x105x45 |  | 115 | 133705
MGS 211 S L4 |  | 2 | 12 - 32,9 | 2 | 220/1~/50 |  | -5° +10° |  | 30 | 117х92х110+150x105x45 |  | 150 | 160224
MGS 212 S L4 |  | 2 | 16 - 40,6 | 1.9 | 380/3~/50 |  | -5° +10° |  | 30 | 117х92х110+150x105x45 |  | 151 | 167336
MGS 213 S L4 |  | 2 | 25,8 - 51 | 1.8 | 380/3~/50 |  | -5° +10° |  | 30 | 117х92х110+150x105*45 |  | 151 | 197713
МОДЕЛЬ |  | Габ. | Объем, м³ | Фреон, л (R404A) | Напряжение |  | Температура, °C |  |  | Габариты уп. |  | Вес (брутто) | Цена
[5 empty] | V/Ph/Hz |  | Внутр. |  | Окруж. | (ДхШхВ) cм |  | кг | Руб
НИЗКОТЕМПЕРАТУРНЫЕ (-20ºС-15ºС)
BGS 112 S L7 |  | 1 | 3,6 - 9 | 1 | 220/1~/50 |  | -20° -15° |  | 30 | 106х72х110+150x105x45 |  | 115 | 130416
BGS 117 S L7 |  | 1 | 6 - 13,4 | 0.8 | 220/1~/50 |  | -20° -15° |  | 30 | 106х72х110+150x105x45 |  | 115 | 138489
НИЗКОТЕМПЕРАТУРНЫЕ (-20ºС-15ºС)
Для моделей 2 габарита ВОЗМОЖНО ИСПОЛНЕНИЕ до -25ºС (при условии использования ТРВ)
BGS 218 S L4 |  | 2 | 7,1 - 15,9 | 2.1 | 220/1~/50 |  | -20° -15° |  | 30 | 117х92х110+150x105x45 |  | 147 | 178870
BGS 220 S L4 |  | 2 | 9,8 - 21,1 | 1,8 | 380/3~/50 |  | -20° -15° |  | 30 | 117х92х110+150x105x45 |  | 156 | 206436
ДОПОЛНИТЕЛЬНЫЕ ОПЦИИ:
Выносной пульт управления (контроллер с выносным пультом управления сплит-системой длиной 5 п/м) | [12 empty] | 10743
Козырек-навес GS1 (первый габарит) | [12 empty] | 3118
Козырек-навес GS2 (второй габарит) | [12 empty] | 4318
ЗИМНИЙ КОМПЛЕКТ (ЗК) - реле давления (прессостат) КР-5, ТЭН подогрева картера компрессора, дополнительный термодатчик и комплект проводов | [12 empty] | 15640
0
ЗИМНИЙ КОМПЛЕКТ на -40°C
ЗИМНИЙ КОМПЛЕКТ на -40 °C (GS-1, GS-2) | [12 empty] | 49156
Зимний комплект на GS-1, GS-2 на -40°C состоит из стандартного зимнего комплекта и опций А, B, C, D, E, L
A | Терморегулирующий вентиль со вставкой (для GS-1, GS-2) | [11 empty] | 8221
B | Ресивер (для GS-2) | [11 empty] | 4427
C | Вентиль соленоидный с катушкой | [11 empty] | 6324
D | Клапан обратный, NRV (для GS-2) | [11 empty] | 3794
E | Обогрев ресивера¹ (для GS-2) | [11 empty] | 3794
F | Клапан регулирования давления конденсации, KVR (для GS-2) | [11 empty] | 20157
G | Клапан регулирования перепада, NRD (для GS-2) | [11 empty] | 9960
Н | Концевой выключатель вентилятора испарителя | [11 empty] | 2411
I | Плавная регуляции оборотов вентилятора конденсатора (для GS-1, GS-2) | [11 empty] | 28600
K | Таймер задержки включения компрессора | [11 empty] | 5217
L | Сдвоенное реле высокого и низкого давления (для GS-1, GS-2) | [11 empty] | 6956
O | Маслоотделитель (для GS-2) | [11 empty] | 10276
** - процессор вынесен за пределы КБ (внешний блок) на расстояние 5 метров
НОВИНКА! Дополнительные опции по воздухоохладителям:
Корпус воздухоохладителя из нержавеющей стали AISI 304 1-2 серии | [12 empty] | 25000
Таблица подбора сплит-систем "СЕВЕР"
Tc (C°) | Ta (C°) | MGS 103 S |  |  |  | MGS 105 S |  |  |  | MGS 107 S
|  | P (Вт) | V100 (м³) | V80 (м³) | V60 (м³) | P (Вт) | V100 (м³) | V80 (м³) | V60 (м³) | P (Вт) | V100 (м³) | V80 (м³) | V60 (м³)
10° | 30° | 1133 | 8.8 | 8 | 7.3 | 1415 | 12 | 11 | 10 | 1676 | 15 | 14 | 12
| 35° | 1055 | 7.9 | 7.2 | 6.6 | 1330 | 11 | 10 | 9.1 | 1581 | 14 | 13 | 12
| 40° | 979 | 7.1 | 6.5 | 5.9 | 1246 | 10 | 9.1 | 8.3 | 1486 | 13 | 12 | 11
5° | 30° | 980 | 7.1 | 6.5 | 5.9 | 1188 | 9.4 | 8.6 | 7.8 | 1500 | 13 | 12 | 11
| 35° | 910 | 6.4 | 5.8 | 5.3 | 1113 | 8.6 | 7.8 | 7.1 | 1416 | 12 | 11 | 10
| 40° | 844 | 5.7 | 5.2 | 4.7 | 1039 | 7.8 | 7.1 | 6.5 | 1332 | 11 | 10 | 9.1
0° | 30° | 840 | 5.7 | 5.2 | 4.7 | 1032 | 7.7 | 7 | 6.4 | 1323 | 11 | 10 | 9.1
| 35° | 779 | 5.1 | 4.6 | 4.2 | 965 | 7 | 6.4 | 5.8 | 1247 | 10 | 9.1 | 8.3
| 40° | 721 | 4.5 | 4.1 | 3.7 | 899 | 6.3 | 5.7 | 5.2 | 1171 | 9.2 | 8.4 | 7.6
-5° | 30° | 704 | 4.4 | 4 | 3.7 | 877 | 6.1 | 5.6 | 5.1 | 1144 | 8.9 | 8.1 | 7.4
| 35° | 652 | 3.9 | 3.5 | 3.2 | 818 | 5.5 | 5 | 4.6 | 1075 | 8.2 | 7.5 | 6.8
| 40° | 602 | 3.5 | 3.2 | 2.9 | 760 | 4.9 | 4.5 | 4.1 | 1006 | 7.4 | 6.7 | 6.1
Tc (C°) | Ta (C°) | MGS 110 S |  |  |  | MGS 211 S |  |  |  | MGS 212 S
|  | P (Вт) | V100 (м³) | V80 (м³) | V60 (м³) | P (Вт) | V100 (м³) | V80 (м³) | V60 (м³) | P (Вт) | V100 (м³) | V80 (м³) | V60 (м³)
10° | 30° | 1901 | 17 | 15 | 14 | 2718 | 29 | 26 | 24 | 3030 | 34 | 31 | 28
| 35° | 1801 | 17 | 15 | 14 | 2553 | 27 | 25 | 22 | 2860 | 32 | 29 | 27
| 40° | 1701 | 16 | 15 | 13 | 2389 | 24 | 22 | 20 | 2689 | 29 | 26 | 24
5° | 30° | 1697 | 16 | 15 | 13 | 2274 | 23 | 21 | 19 | 2664 | 29 | 26 | 24
| 35° | 1606 | 14 | 13 | 12 | 2129 | 21 | 19 | 17 | 2506 | 26 | 24 | 22
| 40° | 1514 | 13 | 12 | 11 | 1986 | 18 | 16 | 15 | 2348 | 24 | 22 | 20
0° | 30° | 1510 | 13 | 12 | 11 | 1972 | 18 | 16 | 15 | 2324 | 23 | 21 | 19
| 35° | 1431 | 12 | 11 | 10 | 1843 | 17 | 15 | 14 | 2178 | 21 | 19 | 17
| 40° | 1352 | 11 | 10 | 9.1 | 1716 | 16 | 15 | 13 | 2032 | 19 | 17 | 16
-5° | 30° | 1309 | 11 | 10 | 9.1 | 1672 | 15 | 14 | 12 | 1887 | 18 | 16 | 15
| 35° | 1237 | 10 | 9.1 | 8.3 | 1558 | 14 | 13 | 12 | 1764 | 16 | 15 | 13
| 40° | 1164 | 9.2 | 8.4 | 7.6 | 1447 | 13 | 12 | 11 | 1643 | 15 | 14 | 12
Tc (C°) | Ta (C°) | MGS 213 S
|  | P (Вт) | V100 (м³) | V80 (м³) | V60 (м³)
10° | 30° | 3307 | 38 | 35 | 32
| 35° | 3112 | 35 | 32 | 29
| 40° | 2915 | 32 | 29 | 27
5° | 30° | 2971 | 33 | 30 | 27
| 35° | 2799 | 31 | 28 | 26
| 40° | 2625 | 28 | 25 | 23
0° | 30° | 2633 | 28 | 25 | 23
| 35° | 2476 | 26 | 24 | 22
| 40° | 2318 | 23 | 21 | 19
-5° | 30° | 2289 | 23 | 21 | 19
| 35° | 2149 | 21 | 19 | 17
| 40° | 2010 | 19 | 17 | 16
Tc (C°) | Ta (C°) | BGS 112 S |  |  |  | BGS 117 S
|  | P (Вт) | V120 (м³) | V100 (м³) | V80 (м³) | P (Вт) | V120 (м³) | V100 (м³) | V80 (м³)
-15° | 30° | 1166 | 8.2 | 7.3 | 6.4 | 1505 | 13 | 12 | 10
| 35° | 1112 | 7.6 | 6.8 | 5.9 | 1451 | 12 | 11 | 9.4
| 40° | 1057 | 7 | 6.2 | 5.5 | 1396 | 11 | 9.8 | 8.6
-20° | 30° | 698 | 6 | 5.3 | 4.7 | 1238 | 9.1 | 8.1 | 7.1
| 35° | 923 | 5.5 | 4.9 | 4.3 | 1185 | 8.4 | 7.5 | 6.6
| 40° | 875 | 5 | 4.4 | 3.9 | 1130 | 7.8 | 6.9 | 6.1
Tc (C°) | Ta (C°) | BGS 218 S |  |  |  | BGS 220 S
|  | P (Вт) | V120 (м³) | V100 (м³) | V80 (м³) | P (Вт) | V120 (м³) | V100 (м³) | V80 (м³)
-15° | 30° | 1808 | 17 | 15 | 13 | 2098 | 21 | 19 | 16
| 35° | 1737 | 16 | 14 | 12 | 1958 | 18 | 16 | 14
| 40° | 1657 | 15 | 13 | 12 | 1819 | 17 | 15 | 13
-20° | 30° | 1487 | 12 | 11 | 9.4 | 1779 | 16 | 14 | 12
| 35° | 1423 | 11 | 9.8 | 8.6 | 1654 | 15 | 13 | 12
| 40° | 1353 | 11 | 9.8 | 8.6 | 1528 | 13 | 12 | 10
* ПРИ УСТАНОВЛЕННОМ ТРВ
-25° (*) | 30° | 1190 | 8.5 | 7.6 | 6.6 | 1459 | 12 | 11 | 9.4
| 35° | 1133 | 7.8 | 6.9 | 6.1 | 1347 | 10 | 8.9 | 7.8
| 40° | 1069 | 7.1 | 6.3 | 5.5 | 1234 | 9 | 8 | 7
ООО ПК «Технохолод Урал»
Тел: (343)305-80-70; 389-00-93; +7 982 712 5362; E-mail: zakazholod@yandex.ru ; www.tholod.ru
факт. адрес г. Екатеринбург, ул. Павла Шаманова 5/1

## 11 GSF с комп_возд
ООО ПК "Технохолод Урал"
- официальный диллер производителя ТМ "Север" в УрФО
В прайсе представлены розничные цены, действует система скидок !!
СПЛИТ-СИСИТЕМЫ НАПОЛЬНОГО ТИПА (серия GSF)
с компактными воздухоохладителями (серия Lovato)
2024-10-28
МОДЕЛЬ |  | Габ. | Объем, м³ |  | Фреон, л (R404A) |  | Напряжение |  |  | Температура, °C |  |  | Цена
[7 empty] | V/Ph/Hz |  |  | Внутр. |  | Окруж. | Руб
СРЕДНЕТЕМПЕРАТУРНЫЕ (-5ºС+10ºС)
MGSF 103 S L7 |  | 1 | 4 - 12,5 |  | 0.8 |  | 220/1~/50 |  |  | -5° +10° |  | 30 | 111757
MGSF 105 S L7 |  | 1 | 6 - 17,5 |  | 1.1 |  | 220/1~/50 |  |  | -5° +10° |  | 30 | 116045
MGSF 107 S L7 |  | 1 | 7 - 19,8 |  | 0.7 |  | 220/1~/50 |  |  | -5° +10° |  | 30 | 140438
MGSF 110 S L7 |  | 1 | 9,5 - 25,5 |  | 0.8 |  | 220/1~/50 |  |  | -5° +10° |  | 30 | 144447
MGSF 211 S L4 |  | 2 | 12 - 32,9 |  | 2 |  | 220/1~/50 |  |  | -5° +10° |  | 30 | 170966
MGSF 212 S L4 |  | 2 | 16 - 40,6 |  | 1.6 |  | 380/3~/50 |  |  | -5° +10° |  | 30 | 178079
MGSF 213 S L4 |  | 2 | 25,8 - 51 |  | 1.7 |  | 380/3~/50 |  |  | -5° +10° |  | 30 | 208455
МОДЕЛЬ |  | Габ. | Объем, м³ |  | Фреон, л (R404A) |  | Напряжение |  |  | Температура, °C |  |  | Цена
[7 empty] | V/Ph/Hz |  |  | Внутр. |  | Окруж. | Руб
НИЗКОТЕМПЕРАТУРНЫЕ (-20ºС-15ºС)
BGSF 112 S L7 |  | 1 | 3,6 - 9 |  | 0.8 |  | 220/1~/50 |  |  | -20° -15° |  | 30 | 141159
BGSF 117 S L7 |  | 1 | 6 - 13,4 |  | 0.7 |  | 220/1~/50 |  |  | -20° -15° |  | 30 | 149231
НИЗКОТЕМПЕРАТУРНЫЕ (-20ºС-15ºС)
Для моделей 2 габарита ВОЗМОЖНО ИСПОЛНЕНИЕ до -25ºС (при условии использования ТРВ)
BGSF 218 S L4 |  | 2 | 7,1 - 15,9 |  | 1.4 |  | 220/1~/50 |  |  | -20° -15° |  | 30 | 189612
BGSF 220 S L4 |  | 2 | 9,8 - 21,1 |  | 1.8 |  | 380/3~/50 |  |  | -20° -15° |  | 30 | 217179
ВНИМАНИЕ! Все модели оснащены выносным пультом управления (ВПУ)
ДОПОЛНИТЕЛЬНЫЕ ОПЦИИ:
ЗИМНИЙ КОМПЛЕКТ (ЗК) - реле давления (прессостат) КР-5, ТЭН подогрева картера компрессора, дополнительный термодатчик и комплект проводов | [12 empty] | 15640
0
ЗИМНИЙ КОМПЛЕКТ на -40°C
ЗИМНИЙ КОМПЛЕКТ на -40 °C (GS-1, GS-2) | [12 empty] | 49156
Зимний комплект на GSF-1, GSF-2 на -40°C состоит из стандартного зимнего комплекта и опций А, B, C, D, E, L
A | Терморегулирующий вентиль со вставкой (для GSF-1, GSF-2) | [11 empty] | 8221
B | Ресивер (для GSF-2) | [11 empty] | 4427
C | Вентиль СОЛЕНОИДНЫЙ с катушкой | [11 empty] | 6324
D | Клапан обратный, NRV (для GSF-2) | [11 empty] | 3794
E | Обогрев ресивера¹ (для GSF-2) | [11 empty] | 3794
F | Клапан регулирования давления конденсации, KVR (для GSF-2) | [11 empty] | 20157
G | Клапан регулирования перепада, NRD (для GSF-2) | [11 empty] | 9960
Н | Концевой выключатель вентилятора испарителя | [11 empty] | 2411
I | Плавная регуляция оборотов вентилятора конденсатора (для GSF-1, GSF-2) | [11 empty] | 28600
K | Таймер задержки включения компрессора | [11 empty] | 5217
L | Сдвоенное реле высокого и низкого давления (для GSF-1, GSF-2) | [11 empty] | 6956
O | Маслоотделитель (для GSF-2) | [11 empty] | 10276
** - процессор вынесен за пределы КБ (внешний блок) на расстояние 5 метров
НОВИНКА! Дополнительные опции по воздухоохладителям:
Корпус воздухоохладителя из нержавеющей стали AISI 304 1-2 серии | [12 empty] | 25000
Таблица подбора сплит-систем напольного типа "СЕВЕР"
Tc (C°) | Ta (C°) | MGSF 103 S |  |  |  | MGSF 105 S |  |  |  | MGSF 107 S |  |  |  | MGSF 110 S
|  | P (Вт) | V100 (м³) | V80 (м³) | V60 (м³) | P (Вт) | V100 (м³) | V80 (м³) | V60 (м³) | P (Вт) | V100 (м³) | V80 (м³) | V60 (м³) | P (Вт) | V100 (м³) | V80 (м³) | V60 (м³)
10° | 30° | 1133 | 8.8 | 8 | 7.3 | 1415 | 12 | 11 | 10 | 1676 | 15 | 14 | 12 | 1901 | 17 | 15 | 14
| 35° | 1055 | 7.9 | 7.2 | 6.6 | 1330 | 11 | 10 | 9.1 | 1581 | 14 | 13 | 12 | 1801 | 17 | 15 | 14
| 40° | 979 | 7.1 | 6.5 | 5.9 | 1246 | 10 | 9.1 | 8.3 | 1486 | 13 | 12 | 11 | 1701 | 16 | 15 | 13
5° | 30° | 980 | 7.1 | 6.5 | 5.9 | 1188 | 9.4 | 8.6 | 7.8 | 1500 | 13 | 12 | 11 | 1697 | 16 | 15 | 13
| 35° | 910 | 6.4 | 5.8 | 5.3 | 1113 | 8.6 | 7.8 | 7.1 | 1416 | 12 | 11 | 10 | 1606 | 14 | 13 | 12
| 40° | 844 | 5.7 | 5.2 | 4.7 | 1039 | 7.8 | 7.1 | 6.5 | 1332 | 11 | 10 | 9.1 | 1514 | 13 | 12 | 11
0° | 30° | 840 | 5.7 | 5.2 | 4.7 | 1032 | 7.7 | 7 | 6.4 | 1323 | 11 | 10 | 9.1 | 1510 | 13 | 12 | 11
| 35° | 779 | 5.1 | 4.6 | 4.2 | 965 | 7 | 6.4 | 5.8 | 1247 | 10 | 9.1 | 8.3 | 1431 | 12 | 11 | 10
| 40° | 721 | 4.5 | 4.1 | 3.7 | 899 | 6.3 | 5.7 | 5.2 | 1171 | 9.2 | 8.4 | 7.6 | 1352 | 11 | 10 | 9.1
-5° | 30° | 704 | 4.4 | 4 | 3.7 | 877 | 6.1 | 5.6 | 5.1 | 1144 | 8.9 | 8.1 | 7.4 | 1309 | 11 | 10 | 9.1
| 35° | 652 | 3.9 | 3.5 | 3.2 | 818 | 5.5 | 5 | 4.6 | 1075 | 8.2 | 7.5 | 6.8 | 1237 | 10 | 9.1 | 8.3
| 40° | 602 | 3.5 | 3.2 | 2.9 | 760 | 4.9 | 4.5 | 4.1 | 1006 | 7.4 | 6.7 | 6.1 | 1164 | 9.2 | 8.4 | 7.6
Tc (C°) | Ta (C°) | MGSF 211 S |  |  |  | MGSF 212 S |  |  |  | MGSF 213 S
|  | P (Вт) | V100 (м³) | V80 (м³) | V60 (м³) | P (Вт) | V100 (м³) | V80 (м³) | V60 (м³) | P (Вт) | V100 (м³) | V80 (м³) | V60 (м³)
10° | 30° | 2718 | 29 | 26 | 24 | 3030 | 34 | 31 | 28 | 3307 | 38 | 35 | 32
| 35° | 2553 | 27 | 25 | 22 | 2860 | 32 | 29 | 27 | 3112 | 35 | 32 | 29
| 40° | 2389 | 24 | 22 | 20 | 2689 | 29 | 26 | 24 | 2915 | 32 | 29 | 27
5° | 30° | 2274 | 23 | 21 | 19 | 2664 | 29 | 26 | 24 | 2971 | 33 | 30 | 27
| 35° | 2129 | 21 | 19 | 17 | 2506 | 26 | 24 | 22 | 2799 | 31 | 28 | 26
| 40° | 1986 | 18 | 16 | 15 | 2348 | 24 | 22 | 20 | 2625 | 28 | 25 | 23
0° | 30° | 1972 | 18 | 16 | 15 | 2324 | 23 | 21 | 19 | 2633 | 28 | 25 | 23
| 35° | 1843 | 17 | 15 | 14 | 2178 | 21 | 19 | 17 | 2476 | 26 | 24 | 22
| 40° | 1716 | 16 | 15 | 13 | 2032 | 19 | 17 | 16 | 2318 | 23 | 21 | 19
-5° | 30° | 1672 | 15 | 14 | 12 | 1887 | 18 | 16 | 15 | 2289 | 23 | 21 | 19
| 35° | 1558 | 14 | 13 | 12 | 1764 | 16 | 15 | 13 | 2149 | 21 | 19 | 17
| 40° | 1447 | 13 | 12 | 11 | 1643 | 15 | 14 | 12 | 2010 | 19 | 17 | 16
Tc (C°) | Ta (C°) | BGSF 112 S |  |  |  | BGSF 117 S
|  | P (Вт) | V120 (м³) | V100 (м³) | V80 (м³) | P (Вт) | V120 (м³) | V100 (м³) | V80 (м³)
-15° | 30° | 1166 | 8.2 | 7.3 | 6.4 | 1505 | 13 | 12 | 10
| 35° | 1112 | 7.6 | 6.8 | 5.9 | 1451 | 12 | 11 | 9.4
| 40° | 1057 | 7 | 6.2 | 5.5 | 1396 | 11 | 9.8 | 8.6
-20° | 30° | 698 | 6 | 5.3 | 4.7 | 1238 | 9.1 | 8.1 | 7.1
| 35° | 923 | 5.5 | 4.9 | 4.3 | 1185 | 8.4 | 7.5 | 6.6
| 40° | 875 | 5 | 4.4 | 3.9 | 1130 | 7.8 | 6.9 | 6.1
* ПРИ УСТАНОВЛЕННОМ ТРВ
-25° (*) | 30° | 783 | 4.2 | 3.7 | 3.3 | 972 | 6 | 5.3 | 4.7
| 35° | 742 | 3.8 | 3.4 | 3 | 920 | 5.5 | 4.9 | 4.3
| 40° | 699 | 3.4 | 3 | 2.7 | 865 | 4.9 | 4.4 | 3.8
Tc (C°) | Ta (C°) | BGSF 218 S |  |  |  | BGSF 220 S
|  | P (Вт) | V120 (м³) | V100 (м³) | V80 (м³) | P (Вт) | V120 (м³) | V100 (м³) | V80 (м³)
-15° | 30° | 1808 | 17 | 15 | 13 | 2098 | 21 | 19 | 16
| 35° | 1737 | 16 | 14 | 12 | 1958 | 18 | 16 | 14
| 40° | 1657 | 15 | 13 | 12 | 1819 | 17 | 15 | 13
-20° | 30° | 1487 | 12 | 11 | 9.4 | 1779 | 16 | 14 | 12
| 35° | 1423 | 11 | 9.8 | 8.6 | 1654 | 15 | 13 | 12
| 40° | 1353 | 11 | 9.8 | 8.6 | 1528 | 13 | 12 | 10
* ПРИ УСТАНОВЛЕННОМ ТРВ
-25° (*) | 30° | 1190 | 8.5 | 7.6 | 6.6 | 1459 | 12 | 11 | 9.4
| 35° | 1133 | 7.8 | 6.9 | 6.1 | 1347 | 10 | 8.9 | 7.8
| 40° | 1069 | 7.1 | 6.3 | 5.5 | 1234 | 9 | 8 | 7
ООО ПК «Технохолод Урал»
Тел: (343)305-80-70; 389-00-93; +7 982 712 5362; E-mail: zakazholod@yandex.ru ; www.tholod.ru
факт. адрес г. Екатеринбург, ул. Павла Шаманова 5/1